## Rekapitulace stavby
2012 |  | List obsahuje: |  |  |  |  | 1) Souhrnný list stavby |  |  |  | 2) Rekapitulace objektů | [16 empty] | 2.0 | ZAMOK |  |  |  |  | False | False
| optimalizováno pro tisk sestav ve formátu A4 - na výšku | [17 empty] | >> skryté sloupce << | [13 empty] | 0,01 | 21
[33 empty] | 0,01 | 15
| SOUHRNNÝ LIST STAVBY | [18 empty] | v --- níže se nacházejí doplnkové a pomocné údaje k sestavám --- v | [11 empty] | Návod na vyplnění | 0,001
|  | Kód: |  |  |  |  | 161103 | [24 empty] | Měnit lze pouze buňky se žlutým podbarvením! 1) na prvním listu Rekapitulace stavby vyplňte v sestavě a) Souhrnný list - údaje o Zhotoviteli (přenesou se do ostatních sestav i v jiných listech) b) Rekapitulace objektů - potřebné Ostatní náklady 2) na vybraných listech vyplňte v sestavě a) Krycí list - údaje o Zhotoviteli, pokud se liší od údajů o Zhotoviteli na Souhrnném listu (údaje se přenesou do ostatních sestav v daném listu) b) Rekapitulace rozpočtu - potřebné Ostatní náklady c) Celkové náklady za stavbu - ceny u položek - množství, pokud má žluté podbarvení - a v případe potřeby poznámku (ta je v skrytém sloupci) | 0,01
|  | Stavba: |  |  |  |  | Stavební úpravy Radnice Šluknov bez imobil | [25 empty] | 0,01
|  | JKSO: | [13 empty] | CC-CZ: | [16 empty] | 0,01
|  | Místo: |  |  |  |  | Šluknov | [8 empty] | Datum: |  | 10. 12. 2014 | [14 empty] | 0,01
0,01
|  | Objednatel: | [13 empty] | IČ: | [16 empty] | 0,1
|  |  | Město Šluknov | [12 empty] | DIČ: | [16 empty] | 0,1
0,1
|  | Zhotovitel: | [13 empty] | IČ: |  | Vyplň údaj | [14 empty] | 0,1
|  |  | Vyplň údaj | [12 empty] | DIČ: |  | Vyplň údaj | [14 empty] | 0,1
False
|  | Projektant: | [13 empty] | IČ: | [16 empty] | False
|  |  | Multitechnik Divize II, s.r.o. | [12 empty] | DIČ: | [16 empty] | True
0,01
|  | Zpracovatel: | [13 empty] | IČ: | [16 empty] | 0,01
|  |  | Ing. Kulík Milan | [12 empty] | DIČ:
Poznámka:
|  | Náklady z rozpočtů | [13 empty] | 0
|  | Ostatní náklady ze souhrnného listu | [13 empty] | 0
|  | Cena bez DPH | [13 empty] | 0
|  | DPH |  | základní |  |  |  | 21% |  | ze | 0 |  |  |  |  | 0
|  |  |  | snížená |  |  |  | 15% |  | ze | 0 |  |  |  |  | 0
|  |  |  | zákl. přenesená |  |  |  | 21% |  | ze | 0 |  |  |  |  | 0
|  |  |  | sníž. přenesená |  |  |  | 15% |  | ze | 0 |  |  |  |  | 0
|  |  |  | nulová |  |  |  | 0% |  | ze | 0 |  |  |  |  | 0
|  | Cena s DPH | [7 empty] | v |  | CZK |  |  |  | 0
|  | Projektant | [10 empty] | Zpracovatel
|  | Datum a podpis: | [6 empty] | Razítko |  |  |  | Datum a podpis: |  |  |  | Razítko
|  | Objednavatel | [10 empty] | Zhotovitel
|  | Datum a podpis: | [6 empty] | Razítko |  |  |  | Datum a podpis: |  |  |  | Razítko
REKAPITULACE OBJEKTŮ STAVBY
| Kód: | [6 empty] | 161103
| Stavba: | [6 empty] | Stavební úpravy Radnice Šluknov bez imobil
| Místo: | [6 empty] | Šluknov | [6 empty] | Datum: |  | 10. 12. 2014
| Objednatel: | [6 empty] | Město Šluknov | [6 empty] | Projektant: |  | Multitechnik Divize II, s.r.o. |  |  | Informatívní údaje z listů zakázek
| Zhotovitel: | [13 empty] | Zpracovatel: |  | Ing. Kulík Milan
| Kód |  |  |  | Objekt | [8 empty] | Cena bez DPH [CZK] |  |  |  | Cena s DPH [CZK] |  | z toho Ostat. náklady [CZK] | DPH [CZK] | Normohodiny [h] | DPH základní [CZK] | DPH snížená [CZK] | DPH základní přenesená [CZK] | DPH snížená přenesená [CZK] | Základna DPH základní | Základna DPH snížená | Základna DPH zákl. přenesená | Základna DPH sníž. přenesená | Základna DPH nulová
| 1) Náklady z rozpočtů | [12 empty] | 0 |  |  |  | 0 |  | 0 | 0 | 0 | 0 | 0 | 0 | 0 | 0 | 0 | 0 | 0 | 0 |  | D | 0 | ###NOIMPORT### | IMPORT | {822ed2d5-e0c9-4872-9559-893ca6879159} | {00000000-0000-0000-0000-000000000000}
/ |  | 161013.1 |  |  |  | Demolice - I.etapa | [7 empty] | 0 |  |  |  | 0 |  | 0 | 0 | 0 | 0 | 0 | 0 | 0 | 0 | 0 | 0 | 0 | 0 |  |  | 1 |  | IMPORT | {411b495e-40a5-4d57-8516-7eeed1d0ff0a} | {822ed2d5-e0c9-4872-9559-893ca6879159}
/ |  | 161013.2 |  |  |  | Stavební úpravy | [7 empty] | 0 |  |  |  | 0 |  | 0 | 0 | 0 | 0 | 0 | 0 | 0 | 0 | 0 | 0 | 0 | 0 |  |  | 1 |  | IMPORT | {dec062c1-fdab-4f49-bc0e-df8c1d2fd6d6} | {822ed2d5-e0c9-4872-9559-893ca6879159}
/ |  | 161013.3 |  |  |  | Zdravotně technické instalace | [7 empty] | 0 |  |  |  | 0 |  | 0 | 0 | 0 | 0 | 0 | 0 | 0 | 0 | 0 | 0 | 0 | 0 |  |  | 1 |  | IMPORT | {46f2f473-1ac9-4673-9e02-c1e476575ad5} | {822ed2d5-e0c9-4872-9559-893ca6879159}
/ |  | 161013.4 |  |  |  | Ústřední vytápění | [7 empty] | 0 |  |  |  | 0 |  | 0 | 0 | 0 | 0 | 0 | 0 | 0 | 0 | 0 | 0 | 0 | 0 |  |  | 1 |  | IMPORT | {8419c607-429f-4d2c-ad4a-16980273de95} | {822ed2d5-e0c9-4872-9559-893ca6879159}
/ |  | 161013.5.1 |  |  |  | Elektroinstalace obj.1 | [7 empty] | 0 |  |  |  | 0 |  | 0 | 0 | 0 | 0 | 0 | 0 | 0 | 0 | 0 | 0 | 0 | 0 |  |  | 1 |  | IMPORT | {3d239517-1178-457e-a2b2-47c49809a07f} | {822ed2d5-e0c9-4872-9559-893ca6879159}
/ |  | 161013.5.431 |  |  |  | Elektroinstalace obj. 413 | [7 empty] | 0 |  |  |  | 0 |  | 0 | 0 | 0 | 0 | 0 | 0 | 0 | 0 | 0 | 0 | 0 | 0 |  |  | 1 |  | IMPORT | {d335dbb5-2050-4496-8fdc-7cb1c2cc1157} | {822ed2d5-e0c9-4872-9559-893ca6879159}
/ |  | 161013.5.out |  |  |  | Elektroinstalace - venkovní úpravy | [7 empty] | 0 |  |  |  | 0 |  | 0 | 0 | 0 | 0 | 0 | 0 | 0 | 0 | 0 | 0 | 0 | 0 |  |  | 1 |  | IMPORT | {af229d5a-7ca1-45a8-8510-831b7817f676} | {822ed2d5-e0c9-4872-9559-893ca6879159}
/ |  | 161013.6 |  |  |  | Vzduchotechnika | [7 empty] | 0 |  |  |  | 0 |  | 0 | 0 | 0 | 0 | 0 | 0 | 0 | 0 | 0 | 0 | 0 | 0 |  |  | 1 |  | IMPORT | {d01333ba-fe43-4373-ba61-87dc508afa46} | {822ed2d5-e0c9-4872-9559-893ca6879159}
/ |  | 161013.7 |  |  |  | Sadové úpravy | [7 empty] | 0 |  |  |  | 0 |  | 0 | 0 | 0 | 0 | 0 | 0 | 0 | 0 | 0 | 0 | 0 | 0 |  |  | 1 |  | IMPORT | {3777d6b2-a5e7-4878-8e96-b2ac5a5867cd} | {822ed2d5-e0c9-4872-9559-893ca6879159}
/ |  | 161013.8 |  |  |  | Vedlejší rozpočtové náklady | [7 empty] | 0 |  |  |  | 0 |  | 0 | 0 | 0 | 0 | 0 | 0 | 0 | 0 | 0 | 0 | 0 | 0 |  |  | 1 |  | IMPORT | {e0836ba1-b915-4261-a58d-669d561c46bd} | {822ed2d5-e0c9-4872-9559-893ca6879159}
| 2) Ostatní náklady ze souhrnného listu | [12 empty] | 0 |  |  |  | 0 |  | Procent. zadání [% nákladů rozpočtu] | Zařazení nákladů | DPH | DPH [CZK]
|  | Projektové práce | [11 empty] | 0 |  |  |  | 0 |  | 0% | stavební čast | základní | 0 | [12 empty] | OSTATNENAKLADY |  |  | 0 | 0 | 0 | 0 | 0 | 0 | 0 | 0 | 0 | 0 | 1 | 1 | x
|  | Průzkumné práce | [11 empty] | 0 |  |  |  | 0 |  | 0% | stavební čast | základní | 0 | [12 empty] | OSTATNENAKLADY |  |  | 0 | 0 | 0 | 0 | 0 | 0 | 0 | 0 | 0 | 0 | 1 | 1 | x
|  | Stroje, zařízení, inventář | [11 empty] | 0 |  |  |  | 0 |  | 0% | stavební čast | základní | 0 | [12 empty] | OSTATNENAKLADY |  |  | 0 | 0 | 0 | 0 | 0 | 0 | 0 | 0 | 0 | 0 | 1 | 1 | x
|  | Umělecká díla | [11 empty] | 0 |  |  |  | 0 |  | 0% | stavební čast | základní | 0 | [12 empty] | OSTATNENAKLADY |  |  | 0 | 0 | 0 | 0 | 0 | 0 | 0 | 0 | 0 | 0 | 1 | 1 | x
|  | Vedlejší náklady | [11 empty] | 0 |  |  |  | 0 |  | 0% | stavební čast | základní | 0 | [12 empty] | OSTATNENAKLADY |  |  | 0 | 0 | 0 | 0 | 0 | 0 | 0 | 0 | 0 | 0 | 1 | 1 | x
|  | Ostatní náklady | [11 empty] | 0 |  |  |  | 0 |  | 0% | stavební čast | základní | 0 | [12 empty] | OSTATNENAKLADY |  |  | 0 | 0 | 0 | 0 | 0 | 0 | 0 | 0 | 0 | 0 | 1 | 1 | x
|  | H. Rezerva | [11 empty] | 0 |  |  |  | 0 |  | 0% | stavební čast | základní | 0 | [12 empty] | OSTATNENAKLADY |  |  | 0 | 0 | 0 | 0 | 0 | 0 | 0 | 0 | 0 | 0 | 1 | 1 | x
|  | I. Ostatní investice | [11 empty] | 0 |  |  |  | 0 |  | 0% | stavební čast | základní | 0 | [12 empty] | OSTATNENAKLADY |  |  | 0 | 0 | 0 | 0 | 0 | 0 | 0 | 0 | 0 | 0 | 1 | 1 | x
|  | Nehmotný investiční majetek | [11 empty] | 0 |  |  |  | 0 |  | 0% | stavební čast | základní | 0 | [12 empty] | OSTATNENAKLADY |  |  | 0 | 0 | 0 | 0 | 0 | 0 | 0 | 0 | 0 | 0 | 1 | 1 | x
|  | Provozní náklady | [11 empty] | 0 |  |  |  | 0 |  | 0% | stavební čast | základní | 0 | [12 empty] | OSTATNENAKLADY |  |  | 0 | 0 | 0 | 0 | 0 | 0 | 0 | 0 | 0 | 0 | 1 | 1 | x
|  | Vyplň vlastní | [11 empty] | 0 |  |  |  | 0 |  | 0% | stavební čast | základní | 0 | [12 empty] | OSTATNENAKLADYVLASTNE |  |  | 0 | 0 | 0 | 0 | 0 | 0 | 0 | 0 | 0 | 0 | 1 | 1
|  | Vyplň vlastní | [11 empty] | 0 |  |  |  | 0 |  | 0% | stavební čast | základní | 0 | [12 empty] | OSTATNENAKLADYVLASTNE |  |  | 0 | 0 | 0 | 0 | 0 | 0 | 0 | 0 | 0 | 0 | 1 | 1
|  | Vyplň vlastní | [11 empty] | 0 |  |  |  | 0 |  | 0% | stavební čast | základní | 0 | [12 empty] | OSTATNENAKLADYVLASTNE |  |  | 0 | 0 | 0 | 0 | 0 | 0 | 0 | 0 | 0 | 0 | 1 | 1
| Celkové náklady za stavbu 1) + 2) | [12 empty] | 0 |  |  |  | 0

## 161013.1 - Demolice - I.e...
| List obsahuje: |  | 1) Krycí list rozpočtu |  | 2) Rekapitulace rozpočtu |  |  | 3) Rozpočet |  |  | Zpět na list: | Rekapitulace stavby
optimalizováno pro tisk sestav ve formátu A4 - na výšku | [11 empty] | >> skryté sloupce << | [9 empty] | {411b495e-40a5-4d57-8516-7eeed1d0ff0a}
2
KRYCÍ LIST ROZPOČTU | [12 empty] | v --- níže se nacházejí doplnkové a pomocné údaje k sestavám --- v | [8 empty] | False
| Stavba: |  | Stavební úpravy Radnice Šluknov bez imobil
| Objekt: |  | 161013.1 - Demolice - I.etapa
| JKSO: | [7 empty] | CC-CZ:
| Místo: |  | Šluknov | [5 empty] | Datum: |  | 10. 12. 2014
| Objednatel: | [7 empty] | IČ:
|  | Město Šluknov | [6 empty] | DIČ:
| Zhotovitel: | [7 empty] | IČ: |  | Vyplň údaj
|  | Vyplň údaj | [6 empty] | DIČ: |  | Vyplň údaj
| Projektant: | [7 empty] | IČ:
|  | Multitechnik Divize II, s.r.o. | [6 empty] | DIČ:
| Zpracovatel: | [7 empty] | IČ:
|  | Ing. Kulík Milan | [6 empty] | DIČ:
Poznámka:
| Náklady z rozpočtu | [7 empty] | 0
| Ostatní náklady | [7 empty] | 0
| Cena bez DPH | [7 empty] | 0
| DPH | základní | 21% | ze | 0 |  |  |  | 0
|  | snížená | 15% | ze | 0 |  |  |  | 0
|  | zákl. přenesená | 21% | ze | 0 |  |  |  | 0
|  | sníž. přenesená | 15% | ze | 0 |  |  |  | 0
|  | nulová | 0% | ze | 0 |  |  |  | 0
| Cena s DPH |  |  | v | CZK |  |  | 0
| Projektant |  |  |  |  | Zpracovatel
| Datum a podpis: |  |  | Razítko |  | Datum a podpis: |  |  |  | Razítko
| Objednavatel |  |  |  |  | Zhotovitel
| Datum a podpis: |  |  | Razítko |  | Datum a podpis: |  |  |  | Razítko
REKAPITULACE ROZPOČTU
Stavba: |  |  | Stavební úpravy Radnice Šluknov bez imobil
Objekt: |  |  | 161013.1 - Demolice - I.etapa
Místo: |  |  | Šluknov |  |  |  | Datum: |  | 10. 12. 2014
Objednatel: |  |  | Město Šluknov |  |  |  | Projektant: |  | Multitechnik Divize II, s.r.o.
Zhotovitel: |  |  | Vyplň údaj |  |  |  | Zpracovatel: |  | Ing. Kulík Milan
Kód - Popis | [9 empty] | Cena celkem [CZK]
1) Náklady z rozpočtu | [9 empty] | 0 | [12 empty] | -1
| HSV - Práce a dodávky HSV | [8 empty] | 0
| 1 - Zemní práce | [8 empty] | 0
| 9 - Ostatní konstrukce a práce-bourání | [8 empty] | 0
2) Ostatní náklady | [9 empty] | 0 |  |  |  | DPH
| Zařízení staveniště | [8 empty] | 0 |  |  |  | základní | [12 empty] | VRN | 0 | 0 | 0 | 0 | 0 | 1
| Mimostav. doprava | [8 empty] | 0 |  |  |  | základní | [12 empty] | VRN | 0 | 0 | 0 | 0 | 0 | 1
| Územní vlivy | [8 empty] | 0 |  |  |  | základní | [12 empty] | VRN | 0 | 0 | 0 | 0 | 0 | 1
| Provozní vlivy | [8 empty] | 0 |  |  |  | základní | [12 empty] | VRN | 0 | 0 | 0 | 0 | 0 | 1
| Rozpočtová rezerva | [8 empty] | 0 |  |  |  | základní | [12 empty] | VRN | 0 | 0 | 0 | 0 | 0 | 1
| Kompletační činnost | [8 empty] | 0 |  |  |  | základní | [12 empty] | KOMPLETACNA | 0 | 0 | 0 | 0 | 0 | 1
Celkové náklady za stavbu 1) + 2) | [7 empty] | 0
ROZPOČET
Stavba: |  |  | Stavební úpravy Radnice Šluknov bez imobil
Objekt: |  |  | 161013.1 - Demolice - I.etapa
Místo: |  |  | Šluknov |  |  |  | Datum: |  | 10. 12. 2014
Objednatel: |  |  | Město Šluknov |  |  |  | Projektant: |  | Multitechnik Divize II, s.r.o.
Zhotovitel: |  |  | Vyplň údaj |  |  |  | Zpracovatel: |  | Ing. Kulík Milan
PČ | Typ | Kód | Popis |  |  | MJ | Množství | J.cena [CZK] |  | Cena celkem [CZK] |  |  | Poznámka | DPH | J. Nh [h] | Nh celkem [h] | J. hmotnost [t] | Hmotnost celkem [t] | J. suť [t] | Suť Celkem [t]
Náklady z rozpočtu | [9 empty] | 0 | [5 empty] | 0 |  | 0.26041 |  | 205.904 |  | D | -1 | [10 empty] | 0
| HSV - Práce a dodávky HSV | [8 empty] | 0 | [5 empty] | 0 |  | 0.26041 |  | 205.904 | 1 | D | 0 |  |  |  | ROZPOCET | [6 empty] | 0
| 1 - Zemní práce | [8 empty] | 0 | [5 empty] | 0 |  | 0 |  | 0 | 1 | D | 1 |  |  |  | ROZPOCET | [6 empty] | 0
1 | K | 162701105 | Vodorovné přemístění do 10000 m výkopku/sypaniny z horniny tř. 1 až 4 |  |  | m3 | 12.3 | 0 |  | 0 |  |  |  | základní |  | 0 | 0 | 0 | 0 | 0 | 4 | K | 2 |  |  |  | ROZPOCET | 0 | 0 | 0 | 0 | 0 | 1 | 0 | 4 | -1079015861
2 | K | 162701109 | Příplatek k vodorovnému přemístění výkopku/sypaniny z horniny tř. 1 až 4 ZKD 1000 m přes 10000 m |  |  | m3 | 49.2 | 0 |  | 0 |  |  |  | základní |  | 0 | 0 | 0 | 0 | 0 | 4 | K | 2 |  |  |  | ROZPOCET | 0 | 0 | 0 | 0 | 0 | 1 | 0 | 4 | 424086321
3 | K | 171201211 | Poplatek za uložení odpadu ze sypaniny na skládce (skládkovné) |  |  | t | 22.14 | 0 |  | 0 |  |  |  | základní |  | 0 | 0 | 0 | 0 | 0 | 4 | K | 2 |  |  |  | ROZPOCET | 0 | 0 | 0 | 0 | 0 | 1 | 0 | 4 | 2053794684
| 9 - Ostatní konstrukce a práce-bourání | [8 empty] | 0 | [5 empty] | 0 |  | 0.26041 |  | 205.904 | 1 | D | 1 |  |  |  | ROZPOCET | [6 empty] | 0
4 | K | 981011416 | Demolice budov zděných na MC nebo z betonu podíl konstrukcí do 35 % postupným rozebíráním |  |  | m3 | 302.8 | 0 |  | 0 |  |  |  | základní |  | 0 | 0.00086 | 0.26041 | 0.68 | 205.904 | 4 | K | 2 |  |  |  | ROZPOCET | 0 | 0 | 0 | 0 | 0 | 1 | 0 | 4 | 944454524
5 | K | 997013111 | Vnitrostaveništní doprava suti a vybouraných hmot pro budovy v do 6 m s použitím mechanizace |  |  | t | 236.46 | 0 |  | 0 |  |  |  | základní |  | 0 | 0 | 0 | 0 | 0 | 4 | K | 2 |  |  |  | ROZPOCET | 0 | 0 | 0 | 0 | 0 | 1 | 0 | 4 | -977621114
|  |  | 67,80+166,40+0,10+0,48+0,74+0,94 |  |  |  | 236.46 | [14 empty] | VV | 2 | 2 | True | 0 | ROZPOCET
|  |  | Součet |  |  |  | 236.46 | [14 empty] | VV | 2 | 4 | True | 1 | ROZPOCET
6 | K | 997013501 | Odvoz suti na skládku a vybouraných hmot nebo meziskládku do 1 km se složením |  |  | t | 236.46 | 0 |  | 0 |  |  |  | základní |  | 0 | 0 | 0 | 0 | 0 | 4 | K | 2 |  |  |  | ROZPOCET | 0 | 0 | 0 | 0 | 0 | 1 | 0 | 4 | -854148962
7 | K | 997013509 | Příplatek k odvozu suti a vybouraných hmot na skládku ZKD 1 km přes 1 km |  |  | t | 945.84 | 0 |  | 0 |  |  |  | základní |  | 0 | 0 | 0 | 0 | 0 | 4 | K | 2 |  |  |  | ROZPOCET | 0 | 0 | 0 | 0 | 0 | 1 | 0 | 4 | -803006660
8 | K | 999R00001 | Odpojení objektů od sítí |  |  | HZS | 110 | 0 |  | 0 |  |  |  | základní |  | 0 | 0 | 0 | 0 | 0 | 4 | K | 2 |  |  |  | ROZPOCET | 0 | 0 | 0 | 0 | 0 | 1 | 0 | 4 | -1960387699
9 | K | 997013801 | Poplatek za uložení stavebního betonového odpadu na skládce (skládkovné) |  |  | t | 67.8 | 0 |  | 0 |  |  |  | základní |  | 0 | 0 | 0 | 0 | 0 | 4 | K | 2 |  |  |  | ROZPOCET | 0 | 0 | 0 | 0 | 0 | 1 | 0 | 4 | -444026088
10 | K | 997013803 | Poplatek za uložení stavebního odpadu z keramických materiálů (cihly, tašky a keramika) na skládce (skládkovné) |  |  | t | 166.4 | 0 |  | 0 |  |  |  | základní |  | 0 | 0 | 0 | 0 | 0 | 4 | K | 2 |  |  |  | ROZPOCET | 0 | 0 | 0 | 0 | 0 | 1 | 0 | 4 | -1758724494
11 | K | 997013804 | Poplatek za uložení stavebního odpadu ze skla na skládce (skládkovné) |  |  | t | 0.1 | 0 |  | 0 |  |  |  | základní |  | 0 | 0 | 0 | 0 | 0 | 4 | K | 2 |  |  |  | ROZPOCET | 0 | 0 | 0 | 0 | 0 | 1 | 0 | 4 | -874362500
12 | K | 997013811 | Poplatek za uložení stavebního dřevěného odpadu na skládce (skládkovné) |  |  | t | 0.48 | 0 |  | 0 |  |  |  | základní |  | 0 | 0 | 0 | 0 | 0 | 4 | K | 2 |  |  |  | ROZPOCET | 0 | 0 | 0 | 0 | 0 | 1 | 0 | 4 | -359245748
13 | K | 997013813 | Poplatek za uložení stavebního odpadu z plastických hmot na skládce (skládkovné) |  |  | t | 0.74 | 0 |  | 0 |  |  |  | základní |  | 0 | 0 | 0 | 0 | 0 | 4 | K | 2 |  |  |  | ROZPOCET | 0 | 0 | 0 | 0 | 0 | 1 | 0 | 4 | -1910608419
14 | K | 99701383 | Poplatek za uložení stavebního odpadu na skládce - zinek železo a ocel (skládkovné) |  |  | t | 0.94 | 0 |  | 0 |  |  |  | základní |  | 0 | 0 | 0 | 0 | 0 | 4 | K | 2 |  |  |  | ROZPOCET | 0 | 0 | 0 | 0 | 0 | 1 | 0 | 4 | 1698515026
|  |  | 0,15+0,79 |  |  |  | 0.94 | [14 empty] | VV | 2 | 2 | True | 0 | ROZPOCET
|  |  | Součet |  |  |  | 0.94 | [14 empty] | VV | 2 | 4 | True | 1 | ROZPOCET
| VP - Vícepráce | [8 empty] | 0 | [11 empty] | D | 0 |  |  |  | PN | [6 empty] | 0

## 161013.2 - Stavební úpravy
| List obsahuje: |  | 1) Krycí list rozpočtu |  | 2) Rekapitulace rozpočtu |  |  | 3) Rozpočet |  |  | Zpět na list: | Rekapitulace stavby
optimalizováno pro tisk sestav ve formátu A4 - na výšku | [11 empty] | >> skryté sloupce << | [9 empty] | {dec062c1-fdab-4f49-bc0e-df8c1d2fd6d6}
2
KRYCÍ LIST ROZPOČTU | [12 empty] | v --- níže se nacházejí doplnkové a pomocné údaje k sestavám --- v | [8 empty] | False
| Stavba: |  | Stavební úpravy Radnice Šluknov bez imobil
| Objekt: |  | 161013.2 - Stavební úpravy
| JKSO: | [7 empty] | CC-CZ:
| Místo: |  | Šluknov | [5 empty] | Datum: |  | 10. 12. 2014
| Objednatel: | [7 empty] | IČ:
|  | Město Šluknov | [6 empty] | DIČ:
| Zhotovitel: | [7 empty] | IČ: |  | Vyplň údaj
|  | Vyplň údaj | [6 empty] | DIČ: |  | Vyplň údaj
| Projektant: | [7 empty] | IČ:
|  | Multitechnik Divize II, s.r.o. | [6 empty] | DIČ:
| Zpracovatel: | [7 empty] | IČ:
|  | Ing. Kulík Milan | [6 empty] | DIČ:
Poznámka:
| Náklady z rozpočtu | [7 empty] | 0
| Ostatní náklady | [7 empty] | 0
| Cena bez DPH | [7 empty] | 0
| DPH | základní | 21% | ze | 0 |  |  |  | 0
|  | snížená | 15% | ze | 0 |  |  |  | 0
|  | zákl. přenesená | 21% | ze | 0 |  |  |  | 0
|  | sníž. přenesená | 15% | ze | 0 |  |  |  | 0
|  | nulová | 0% | ze | 0 |  |  |  | 0
| Cena s DPH |  |  | v | CZK |  |  | 0
| Projektant |  |  |  |  | Zpracovatel
| Datum a podpis: |  |  | Razítko |  | Datum a podpis: |  |  |  | Razítko
| Objednavatel |  |  |  |  | Zhotovitel
| Datum a podpis: |  |  | Razítko |  | Datum a podpis: |  |  |  | Razítko
REKAPITULACE ROZPOČTU
Stavba: |  |  | Stavební úpravy Radnice Šluknov bez imobil
Objekt: |  |  | 161013.2 - Stavební úpravy
Místo: |  |  | Šluknov |  |  |  | Datum: |  | 10. 12. 2014
Objednatel: |  |  | Město Šluknov |  |  |  | Projektant: |  | Multitechnik Divize II, s.r.o.
Zhotovitel: |  |  | Vyplň údaj |  |  |  | Zpracovatel: |  | Ing. Kulík Milan
Kód - Popis | [9 empty] | Cena celkem [CZK]
1) Náklady z rozpočtu | [9 empty] | 0 | [12 empty] | -1
| HSV - Práce a dodávky HSV | [8 empty] | 0
| 1 - Zemní práce | [8 empty] | 0
| 2 - Zakládání | [8 empty] | 0
| 3 - Svislé a kompletní konstrukce | [8 empty] | 0
| 4 - Vodorovné konstrukce | [8 empty] | 0
| 5 - Komunikace | [8 empty] | 0
| 6 - Úpravy povrchu, podlahy, osazení | [8 empty] | 0
| 8 - Trubní vedení | [8 empty] | 0
| 9 - Ostatní konstrukce a práce-bourání | [8 empty] | 0
| 99 - Přesun hmot | [8 empty] | 0
| PSV - Práce a dodávky PSV | [8 empty] | 0
| 711 - Izolace proti vodě, vlhkosti a plynům | [8 empty] | 0
| 713 - Izolace tepelné | [8 empty] | 0
| 762 - Konstrukce tesařské | [8 empty] | 0
| 763 - Konstrukce suché výstavby | [8 empty] | 0
| 764 - Konstrukce klempířské | [8 empty] | 0
| 765 - Konstrukce pokrývačské | [8 empty] | 0
| 766 - Konstrukce truhlářské | [8 empty] | 0
| 767 - Konstrukce zámečnické | [8 empty] | 0
| 771 - Podlahy z dlaždic | [8 empty] | 0
| 772 - Podlahy z kamene | [8 empty] | 0
| 775 - Podlahy skládané (parkety, vlysy, lamely aj.) | [8 empty] | 0
| 776 - Podlahy povlakové | [8 empty] | 0
| 781 - Dokončovací práce - obklady keramické | [8 empty] | 0
| 783 - Dokončovací práce - nátěry | [8 empty] | 0
| 784 - Dokončovací práce - malby | [8 empty] | 0
| 786 - Dokončovací práce - čalounické úpravy | [8 empty] | 0
| O01 - Ostatní | [8 empty] | 0
2) Ostatní náklady | [9 empty] | 0 |  |  |  | DPH
| Zařízení staveniště | [8 empty] | 0 |  |  |  | základní | [12 empty] | VRN | 0 | 0 | 0 | 0 | 0 | 1
| Mimostav. doprava | [8 empty] | 0 |  |  |  | základní | [12 empty] | VRN | 0 | 0 | 0 | 0 | 0 | 1
| Územní vlivy | [8 empty] | 0 |  |  |  | základní | [12 empty] | VRN | 0 | 0 | 0 | 0 | 0 | 1
| Provozní vlivy | [8 empty] | 0 |  |  |  | základní | [12 empty] | VRN | 0 | 0 | 0 | 0 | 0 | 1
| Rozpočtová rezerva | [8 empty] | 0 |  |  |  | základní | [12 empty] | VRN | 0 | 0 | 0 | 0 | 0 | 1
| Kompletační činnost | [8 empty] | 0 |  |  |  | základní | [12 empty] | KOMPLETACNA | 0 | 0 | 0 | 0 | 0 | 1
Celkové náklady za stavbu 1) + 2) | [7 empty] | 0
ROZPOČET
Stavba: |  |  | Stavební úpravy Radnice Šluknov bez imobil
Objekt: |  |  | 161013.2 - Stavební úpravy
Místo: |  |  | Šluknov |  |  |  | Datum: |  | 10. 12. 2014
Objednatel: |  |  | Město Šluknov |  |  |  | Projektant: |  | Multitechnik Divize II, s.r.o.
Zhotovitel: |  |  | Vyplň údaj |  |  |  | Zpracovatel: |  | Ing. Kulík Milan
PČ | Typ | Kód | Popis |  |  | MJ | Množství | J.cena [CZK] |  | Cena celkem [CZK] |  |  | Poznámka | DPH | J. Nh [h] | Nh celkem [h] | J. hmotnost [t] | Hmotnost celkem [t] | J. suť [t] | Suť Celkem [t]
Náklady z rozpočtu | [9 empty] | 0 | [5 empty] | 0 |  | 727.2258 |  | 444.6038 |  | D | -1 | [10 empty] | 0
| HSV - Práce a dodávky HSV | [8 empty] | 0 | [5 empty] | 0 |  | 581.5872 |  | 362.2006 | 1 | D | 0 |  |  |  | ROZPOCET | [6 empty] | 0
| 1 - Zemní práce | [8 empty] | 0 | [5 empty] | 0 |  | 0 |  | 68.5303 | 1 | D | 1 |  |  |  | ROZPOCET | [6 empty] | 0
1 | K | 113107162 | Odstranění podkladu pl přes 50 do 200 m2 z kameniva drceného tl 200 mm |  |  | m2 | 148.979 | 0 |  | 0 |  |  |  | základní |  | 0 | 0 | 0 | 0.235 | 35.0101 | 4 | K | 2 |  |  |  | ROZPOCET | 0 | 0 | 0 | 0 | 0 | 1 | 0 | 4 | -33264944
2 | K | 113107171 | Odstranění podkladu pl přes 50 do 200 m2 z betonu prostého tl 150 mm |  |  | m2 | 148.979 | 0 |  | 0 |  |  |  | základní |  | 0 | 0 | 0 | 0.225 | 33.5203 | 4 | K | 2 |  |  |  | ROZPOCET | 0 | 0 | 0 | 0 | 0 | 1 | 0 | 4 | 1095541659
|  |  | "celková plocha dvoru" 195,383 |  |  |  | 195.383 | [14 empty] | VV | 2 | 2 | True | 0 | ROZPOCET
|  |  | "odpočet plochy po zbourané přístavbě" -46,404 |  |  |  | -46.404 | [14 empty] | VV | 2 | 2 | True | 0 | ROZPOCET
|  |  | Součet |  |  |  | 148.979 | [14 empty] | VV | 2 | 4 | True | 1 | ROZPOCET
3 | K | 122201101 | Odkopávky a prokopávky nezapažené v hornině tř. 3 objem do 100 m3 |  |  | m3 | 58.615 | 0 |  | 0 |  |  |  | základní |  | 0 | 0 | 0 | 0 | 0 | 4 | K | 2 |  |  |  | ROZPOCET | 0 | 0 | 0 | 0 | 0 | 1 | 0 | 4 | -241643916
|  |  | 195,383*0,30 |  |  |  | 58.615 | [14 empty] | VV | 2 | 2 | True | 0 | ROZPOCET
|  |  | Součet |  |  |  | 58.615 | [14 empty] | VV | 2 | 4 | True | 1 | ROZPOCET
4 | K | 122201109 | Příplatek za lepivost u odkopávek v hornině tř. 1 až 3 |  |  | m3 | 58.615 | 0 |  | 0 |  |  |  | základní |  | 0 | 0 | 0 | 0 | 0 | 4 | K | 2 |  |  |  | ROZPOCET | 0 | 0 | 0 | 0 | 0 | 1 | 0 | 4 | 100485757
5 | K | 132201201 | Hloubení rýh š do 2000 mm v hornině tř. 3 objemu do 100 m3 |  |  | m3 | 28.949 | 0 |  | 0 |  |  |  | základní |  | 0 | 0 | 0 | 0 | 0 | 4 | K | 2 |  |  |  | ROZPOCET | 0 | 0 | 0 | 0 | 0 | 1 | 0 | 4 | 646748934
|  |  | "dvorní fasáda | [18 empty] | VV | 2 | 1 | True | 0 | ROZPOCET
|  |  | 0,716*40,432 |  |  |  | 28.949 | [14 empty] | VV | 2 | 2 | True | 0 | ROZPOCET
|  |  | Součet |  |  |  | 28.949 | [14 empty] | VV | 2 | 4 | True | 1 | ROZPOCET
6 | K | 132201209 | Příplatek za lepivost k hloubení rýh š do 2000 mm v hornině tř. 3 |  |  | m3 | 28.949 | 0 |  | 0 |  |  |  | základní |  | 0 | 0 | 0 | 0 | 0 | 4 | K | 2 |  |  |  | ROZPOCET | 0 | 0 | 0 | 0 | 0 | 1 | 0 | 4 | 1782707684
7 | K | 139711101 | Vykopávky v uzavřených prostorách v hornině tř. 1 až 4 |  |  | m3 | 12.48 | 0 |  | 0 |  |  |  | základní |  | 0 | 0 | 0 | 0 | 0 | 4 | K | 2 |  |  |  | ROZPOCET | 0 | 0 | 0 | 0 | 0 | 1 | 0 | 4 | 928424157
|  |  | "kanalizace" 0,80*1,20*13,00 |  |  |  | 12.48 | [14 empty] | VV | 2 | 2 | True | 0 | ROZPOCET
|  |  | Součet |  |  |  | 12.48 | [14 empty] | VV | 2 | 4 | True | 1 | ROZPOCET
8 | K | 162201102 | Vodorovné přemístění do 50 m výkopku/sypaniny z horniny tř. 1 až 4 |  |  | m3 | 20.337 | 0 |  | 0 |  |  |  | základní |  | 0 | 0 | 0 | 0 | 0 | 4 | K | 2 |  |  |  | ROZPOCET | 0 | 0 | 0 | 0 | 0 | 1 | 0 | 4 | 144835911
|  |  | 20,337 "zásypy" |  |  |  | 20.337 | [14 empty] | VV | 2 | 2 | True | 0 | ROZPOCET
|  |  | Součet |  |  |  | 20.337 | [14 empty] | VV | 2 | 4 | True | 1 | ROZPOCET
9 | K | 162701105 | Vodorovné přemístění do 10000 m výkopku/sypaniny z horniny tř. 1 až 4 |  |  | m3 | 79.707 | 0 |  | 0 |  |  |  | základní |  | 0 | 0 | 0 | 0 | 0 | 4 | K | 2 |  |  |  | ROZPOCET | 0 | 0 | 0 | 0 | 0 | 1 | 0 | 4 | -1432783421
|  |  | 58,615+28,949+12,48-20,337 |  |  |  | 79.707 | [14 empty] | VV | 2 | 2 | True | 0 | ROZPOCET
|  |  | Součet |  |  |  | 79.707 | [14 empty] | VV | 2 | 4 | True | 1 | ROZPOCET
10 | K | 162701109 | Příplatek k vodorovnému přemístění výkopku/sypaniny z horniny tř. 1 až 4 ZKD 1000 m přes 10000 m |  |  | m3 | 797.07 | 0 |  | 0 |  |  |  | základní |  | 0 | 0 | 0 | 0 | 0 | 4 | K | 2 |  |  |  | ROZPOCET | 0 | 0 | 0 | 0 | 0 | 1 | 0 | 4 | -191166328
11 | K | 167101101 | Nakládání výkopku z hornin tř. 1 až 4 do 100 m3 |  |  | m3 | 20.337 | 0 |  | 0 |  |  |  | základní |  | 0 | 0 | 0 | 0 | 0 | 4 | K | 2 |  |  |  | ROZPOCET | 0 | 0 | 0 | 0 | 0 | 1 | 0 | 4 | 33893452
12 | K | 171201211 | Poplatek za uložení odpadu ze sypaniny na skládce (skládkovné) |  |  | t | 143.473 | 0 |  | 0 |  |  |  | základní |  | 0 | 0 | 0 | 0 | 0 | 4 | K | 2 |  |  |  | ROZPOCET | 0 | 0 | 0 | 0 | 0 | 1 | 0 | 4 | 276009102
13 | K | 174101101 | Zásyp jam, šachet rýh nebo kolem objektů sypaninou se zhutněním |  |  | m3 | 20.337 | 0 |  | 0 |  |  |  | základní |  | 0 | 0 | 0 | 0 | 0 | 4 | K | 2 |  |  |  | ROZPOCET | 0 | 0 | 0 | 0 | 0 | 1 | 0 | 4 | 1227264532
|  |  | "dvorní fasáda | [18 empty] | VV | 2 | 1 | True | 0 | ROZPOCET
|  |  | 0,503*40,432 |  |  |  | 20.337 | [14 empty] | VV | 2 | 2 | True | 0 | ROZPOCET
|  |  | Součet |  |  |  | 20.337 | [14 empty] | VV | 2 | 4 | True | 1 | ROZPOCET
14 | K | 181951102 | Úprava pláně v hornině tř. 1 až 4 se zhutněním |  |  | m2 | 195.383 | 0 |  | 0 |  |  |  | základní |  | 0 | 0 | 0 | 0 | 0 | 4 | K | 2 |  |  |  | ROZPOCET | 0 | 0 | 0 | 0 | 0 | 1 | 0 | 4 | -1324437252
| 2 - Zakládání | [8 empty] | 0 | [5 empty] | 0 |  | 0 |  | 0 | 1 | D | 1 |  |  |  | ROZPOCET | [6 empty] | 0
15 | K | 212752201 | Drenáž z trubek plastových flexibilních D do 150 mm včetně lože obsyp štěrkopískem |  |  | m | 40.432 | 0 |  | 0 |  |  |  | základní |  | 0 | 0 | 0 | 0 | 0 | 4 | K | 2 |  |  |  | ROZPOCET | 0 | 0 | 0 | 0 | 0 | 1 | 0 | 4 | -275407262
|  |  | "dvorní fasáda | [18 empty] | VV | 2 | 1 | True | 0 | ROZPOCET
|  |  | 40,432 |  |  |  | 40.432 | [14 empty] | VV | 2 | 2 | True | 0 | ROZPOCET
|  |  | Součet |  |  |  | 40.432 | [14 empty] | VV | 2 | 4 | True | 1 | ROZPOCET
| 3 - Svislé a kompletní konstrukce | [8 empty] | 0 | [5 empty] | 0 |  | 55.9924 |  | 0 | 1 | D | 1 |  |  |  | ROZPOCET | [6 empty] | 0
16 | K | 312231116 | Zdivo výplňové z cihel dl 290 mm pevnosti P 7 až 15 na MC 10 |  |  | m3 | 17.044 | 0 |  | 0 |  |  |  | základní |  | 0 | 1.7864 | 30.4467 | 0 | 0 | 4 | K | 2 |  |  |  | ROZPOCET | 0 | 0 | 0 | 0 | 0 | 1 | 0 | 4 | 773339308
|  |  | "1.NP | [18 empty] | VV | 2 | 1 | True | 0 | ROZPOCET
|  |  | "meziokenní pilířky" 0,60*1,15*1,43+1,13*1,43*0,64+1,143*0,66*1,43 |  |  |  | 3.1 | [14 empty] | VV | 2 | 2 | True | 0 | ROZPOCET
|  |  | 1,90*0,30*2,00+0,60*0,65*2,70+0,90*0,70*2,00+0,77*0,50*1,20 |  |  |  | 3.915 | [14 empty] | VV | 2 | 2 | True | 0 | ROZPOCET
|  |  | 0,32*1,00*2,00+0,685*1,57*2,00+0,70*1,62+2,70 |  |  |  | 6.625 | [14 empty] | VV | 2 | 2 | True | 0 | ROZPOCET
|  |  | "2.NP | [18 empty] | VV | 2 | 1 | True | 0 | ROZPOCET
|  |  | 0,45*0,70*0,53+((0,54+1,29+0,225)*3,50-1,29*2,57)*0,45+0,45*1,29*2,57 |  |  |  | 3.404 | [14 empty] | VV | 2 | 2 | True | 0 | ROZPOCET
|  |  | Součet |  |  |  | 17.044 | [14 empty] | VV | 2 | 4 | True | 1 | ROZPOCET
17 | K | 317234410 | Vyzdívka mezi nosníky z cihel pálených na MC |  |  | m3 | 2.136 | 0 |  | 0 |  |  |  | základní |  | 0 | 1.8487 | 3.9489 | 0 | 0 | 4 | K | 2 |  |  |  | ROZPOCET | 0 | 0 | 0 | 0 | 0 | 1 | 0 | 4 | -654780532
|  |  | "1.NP - policie | [18 empty] | VV | 2 | 1 | True | 0 | ROZPOCET
|  |  | "okno" (3,11+0,30)*0,15*0,66 |  |  |  | 0.338 | [14 empty] | VV | 2 | 2 | True | 0 | ROZPOCET
|  |  | "okno" (2,574+0,30)*0,15*1,07 |  |  |  | 0.461 | [14 empty] | VV | 2 | 2 | True | 0 | ROZPOCET
|  |  | "okno" (2,605+0,30)*0,15*1,07 |  |  |  | 0.466 | [14 empty] | VV | 2 | 2 | True | 0 | ROZPOCET
|  |  | "1.NP - radnice | [18 empty] | VV | 2 | 1 | True | 0 | ROZPOCET
|  |  | "zázemí pokladny" (1,15+0,30)*0,15*0,60 |  |  |  | 0.131 | [14 empty] | VV | 2 | 2 | True | 0 | ROZPOCET
|  |  | "kancelář" (1,15+0,30)*0,15*0,60 |  |  |  | 0.131 | [14 empty] | VV | 2 | 2 | True | 0 | ROZPOCET
|  |  | "kancelář" (1,15+0,30)*0,15*0,55 |  |  |  | 0.12 | [14 empty] | VV | 2 | 2 | True | 0 | ROZPOCET
|  |  | "kancelář" (1,15+0,30)*0,15*0,430 |  |  |  | 0.094 | [14 empty] | VV | 2 | 2 | True | 0 | ROZPOCET
|  |  | "obřadní síň" (1,15+0,30)*0,15*0,73 |  |  |  | 0.159 | [14 empty] | VV | 2 | 2 | True | 0 | ROZPOCET
|  |  | "2.NP - policie | [18 empty] | VV | 2 | 1 | True | 0 | ROZPOCET
|  |  | "chodba" (0,87+0,30)*0,15*0,37 |  |  |  | 0.065 | [14 empty] | VV | 2 | 2 | True | 0 | ROZPOCET
|  |  | "chodba" (1,45+0,30)*0,15*0,65 |  |  |  | 0.171 | [14 empty] | VV | 2 | 2 | True | 0 | ROZPOCET
|  |  | Součet |  |  |  | 2.136 | [14 empty] | VV | 2 | 4 | True | 1 | ROZPOCET
18 | K | 317941125 | Osazování ocelových válcovaných nosníků na zdivu I, IE, U, UE nebo L č 24 a vyšší |  |  | t | 1.603 | 0 |  | 0 |  |  |  | základní |  | 0 | 0.01221 | 0.019573 | 0 | 0 | 4 | K | 2 |  |  |  | ROZPOCET | 0 | 0 | 0 | 0 | 0 | 1 | 0 | 4 | 664148445
|  |  | (1,30*3+1,50*3*2+1,50*5*4)*33,20/1000 |  |  |  | 1.424 | [14 empty] | VV | 2 | 2 | True | 0 | ROZPOCET
|  |  | 1,80*3*33,20/1000 |  |  |  | 0.179 | [14 empty] | VV | 2 | 2 | True | 0 | ROZPOCET
|  |  | Součet |  |  |  | 1.603 | [14 empty] | VV | 2 | 4 | True | 1 | ROZPOCET
19 | M | 134834250 | tyč ocelová U , jakost S355J2 označení průřezu 240 |  |  | t | 1.731 | 0 |  | 0 |  |  |  | základní |  | 0 | 1 | 1.731 | 0 | 0 | 8 | M | 2 |  |  |  | ROZPOCET | 0 | 0 | 0 | 0 | 0 | 1 | 0 | 4 | 560916016
20 | K | 317944323 | Válcované nosníky č.14 až 22 dodatečně osazované do připravených otvorů |  |  | t | 0.985 | 0 |  | 0 |  |  |  | základní |  | 0 | 1.09 | 1.0736 | 0 | 0 | 4 | K | 2 |  |  |  | ROZPOCET | 0 | 0 | 0 | 0 | 0 | 1 | 0 | 4 | 1861999940
|  |  | "1.NP - policie | [18 empty] | VV | 2 | 1 | True | 0 | ROZPOCET
|  |  | "okno" (3,11+0,30)*3*14,3/1000*1,08 |  |  |  | 0.158 | [14 empty] | VV | 2 | 2 | True | 0 | ROZPOCET
|  |  | "okno" (2,574+0,30)*4*14,3/1000*1,08 |  |  |  | 0.178 | [14 empty] | VV | 2 | 2 | True | 0 | ROZPOCET
|  |  | "okno" (2,605+0,30)*4*14,3/1000*1,08 |  |  |  | 0.179 | [14 empty] | VV | 2 | 2 | True | 0 | ROZPOCET
|  |  | "1.NP - radnice | [18 empty] | VV | 2 | 1 | True | 0 | ROZPOCET
|  |  | "zázemí pokladny" (1,15+0,30)*3*14,3/1000*1,08 |  |  |  | 0.067 | [14 empty] | VV | 2 | 2 | True | 0 | ROZPOCET
|  |  | "kancelář" (1,15+0,30)*3*14,3/1000*1,08 |  |  |  | 0.067 | [14 empty] | VV | 2 | 2 | True | 0 | ROZPOCET
|  |  | "kancelář" (1,15+0,30)*3*14,3/1000*1,08 |  |  |  | 0.067 | [14 empty] | VV | 2 | 2 | True | 0 | ROZPOCET
|  |  | "kancelář" (1,15+0,30)*3*14,3/1000*1,08 |  |  |  | 0.067 | [14 empty] | VV | 2 | 2 | True | 0 | ROZPOCET
|  |  | "obřadní síň" (1,15+0,30)*3*14,3/1000*1,08 |  |  |  | 0.067 | [14 empty] | VV | 2 | 2 | True | 0 | ROZPOCET
|  |  | "2.NP - policie | [18 empty] | VV | 2 | 1 | True | 0 | ROZPOCET
|  |  | "chodba" (0,87+0,30)*3*14,3/1000*1,08 |  |  |  | 0.054 | [14 empty] | VV | 2 | 2 | True | 0 | ROZPOCET
|  |  | "chodba" (1,45+0,30)*3*14,3/1000*1,08 |  |  |  | 0.081 | [14 empty] | VV | 2 | 2 | True | 0 | ROZPOCET
|  |  | Součet |  |  |  | 0.985 | [14 empty] | VV | 2 | 4 | True | 1 | ROZPOCET
21 | K | 330311713 | Sloupy nebo pilíře z betonu tř. C 25/30 |  |  | m3 | 0.27 | 0 |  | 0 |  |  |  | základní |  | 0 | 2.4533 | 0.66239 | 0 | 0 | 4 | K | 2 |  |  |  | ROZPOCET | 0 | 0 | 0 | 0 | 0 | 1 | 0 | 4 | -1648044272
|  |  | 0,30*0,30*3,00 |  |  |  | 0.27 | [14 empty] | VV | 2 | 2 | True | 0 | ROZPOCET
|  |  | Součet |  |  |  | 0.27 | [14 empty] | VV | 2 | 4 | True | 1 | ROZPOCET
22 | K | 331351101 | Zřízení bednění sloupů čtyřúhelníkových v do 4 m |  |  | m2 | 3.6 | 0 |  | 0 |  |  |  | základní |  | 0 | 0.00126 | 0.004536 | 0 | 0 | 4 | K | 2 |  |  |  | ROZPOCET | 0 | 0 | 0 | 0 | 0 | 1 | 0 | 4 | -489038548
|  |  | 0,30*3,00*4 |  |  |  | 3.6 | [14 empty] | VV | 2 | 2 | True | 0 | ROZPOCET
|  |  | Součet |  |  |  | 3.6 | [14 empty] | VV | 2 | 4 | True | 1 | ROZPOCET
23 | K | 331351102 | Odstranění bednění sloupů čtyřúhelníkových v do 4 m |  |  | m2 | 3.6 | 0 |  | 0 |  |  |  | základní |  | 0 | 0 | 0 | 0 | 0 | 4 | K | 2 |  |  |  | ROZPOCET | 0 | 0 | 0 | 0 | 0 | 1 | 0 | 4 | -1979809514
24 | K | 331361821 | Výztuž sloupů hranatých betonářskou ocelí 10 505 |  |  | t | 0.032 | 0 |  | 0 |  |  |  | základní |  | 0 | 1.052 | 0.033663 | 0 | 0 | 4 | K | 2 |  |  |  | ROZPOCET | 0 | 0 | 0 | 0 | 0 | 1 | 0 | 4 | -192986975
|  |  | 0,27*120/1000 |  |  |  | 0.032 | [14 empty] | VV | 2 | 2 | True | 0 | ROZPOCET
|  |  | Součet |  |  |  | 0.032 | [14 empty] | VV | 2 | 4 | True | 1 | ROZPOCET
25 | K | 340239225 | Zazdívka otvorů pl do 4 m2 v příčkách nebo stěnách z cihel POROTHERM P+D tl 300 mm |  |  | m2 | 1.755 | 0 |  | 0 |  |  |  | základní |  | 0 | 0.30313 | 0.53199 | 0 | 0 | 4 | K | 2 |  |  |  | ROZPOCET | 0 | 0 | 0 | 0 | 0 | 1 | 0 | 4 | 90409169
|  |  | "2.NP | [18 empty] | VV | 2 | 1 | True | 0 | ROZPOCET
|  |  | 0,65*2,70 |  |  |  | 1.755 | [14 empty] | VV | 2 | 2 | True | 0 | ROZPOCET
|  |  | Součet |  |  |  | 1.755 | [14 empty] | VV | 2 | 4 | True | 1 | ROZPOCET
26 | K | 346244381 | Plentování jednostranné v do 200 mm válcovaných nosníků cihlami |  |  | m2 | 5.808 | 0 |  | 0 |  |  |  | základní |  | 0 | 0.17818 | 1.0349 | 0 | 0 | 4 | K | 2 |  |  |  | ROZPOCET | 0 | 0 | 0 | 0 | 0 | 1 | 0 | 4 | 1520768022
|  |  | "1.NP - policie | [18 empty] | VV | 2 | 1 | True | 0 | ROZPOCET
|  |  | "okno" (3,11+0,30)*0,15*2 |  |  |  | 1.023 | [14 empty] | VV | 2 | 2 | True | 0 | ROZPOCET
|  |  | "okno" (2,574+0,30)*0,15*2 |  |  |  | 0.862 | [14 empty] | VV | 2 | 2 | True | 0 | ROZPOCET
|  |  | "okno" (2,605+0,30)*0,15*2 |  |  |  | 0.872 | [14 empty] | VV | 2 | 2 | True | 0 | ROZPOCET
|  |  | "1.NP - radnice | [18 empty] | VV | 2 | 1 | True | 0 | ROZPOCET
|  |  | "zázemí pokladny" (1,15+0,30)*0,15*2 |  |  |  | 0.435 | [14 empty] | VV | 2 | 2 | True | 0 | ROZPOCET
|  |  | "kancelář" (1,15+0,30)*0,15*2 |  |  |  | 0.435 | [14 empty] | VV | 2 | 2 | True | 0 | ROZPOCET
|  |  | "kancelář" (1,15+0,30)*0,15*2 |  |  |  | 0.435 | [14 empty] | VV | 2 | 2 | True | 0 | ROZPOCET
|  |  | "kancelář" (1,15+0,30)*0,15*2 |  |  |  | 0.435 | [14 empty] | VV | 2 | 2 | True | 0 | ROZPOCET
|  |  | "obřadní síň" (1,15+0,30)*0,15*2 |  |  |  | 0.435 | [14 empty] | VV | 2 | 2 | True | 0 | ROZPOCET
|  |  | "2.NP - policie | [18 empty] | VV | 2 | 1 | True | 0 | ROZPOCET
|  |  | "chodba" (0,87+0,30)*0,15*2 |  |  |  | 0.351 | [14 empty] | VV | 2 | 2 | True | 0 | ROZPOCET
|  |  | "chodba" (1,45+0,30)*0,15*2 |  |  |  | 0.525 | [14 empty] | VV | 2 | 2 | True | 0 | ROZPOCET
|  |  | Součet |  |  |  | 5.808 | [14 empty] | VV | 2 | 4 | True | 1 | ROZPOCET
27 | K | 349234831 | Doplnění zdiva okenních obrub |  |  | m | 286.498 | 0 |  | 0 |  |  |  | základní |  | 0 | 0.05761 | 16.5051 | 0 | 0 | 4 | K | 2 |  |  |  | ROZPOCET | 0 | 0 | 0 | 0 | 0 | 1 | 0 | 4 | -438348721
|  |  | "1.NP policie | [18 empty] | VV | 2 | 1 | True | 0 | ROZPOCET
|  |  | "po vybouraných otvorech | [18 empty] | VV | 2 | 1 | True | 0 | ROZPOCET
|  |  | "okna" ((0,97*2+1,43*2)*2+1,04*2+1,33*2+(0,86*2+1,43*2)*2) |  |  |  | 23.5 | [14 empty] | VV | 2 | 2 | True | 0 | ROZPOCET
|  |  | "1.NP radnice | [18 empty] | VV | 2 | 1 | True | 0 | ROZPOCET
|  |  | "po vybouraných otvorech | [18 empty] | VV | 2 | 1 | True | 0 | ROZPOCET
|  |  | (1,15+2,10*2)+0,44*(1,15+2,80*2)*2 |  |  |  | 11.29 | [14 empty] | VV | 2 | 2 | True | 0 | ROZPOCET
|  |  | 0,80*1,97*2+(1,28+1,97*2) |  |  |  | 8.372 | [14 empty] | VV | 2 | 2 | True | 0 | ROZPOCET
|  |  | (1,25*2+1,42*2)*2+((2+1,20*2)*2)+(1,32*2+1,12*2) |  |  |  | 24.36 | [14 empty] | VV | 2 | 2 | True | 0 | ROZPOCET
|  |  | (1,29*2+1,40*2+1,65*2+1,40*2+1,33*2+2,00*2+(1,10*2+2,00*2)*4) |  |  |  | 42.94 | [14 empty] | VV | 2 | 2 | True | 0 | ROZPOCET
|  |  | (1,19*2+2,13*2)+(1,20*2+2,13*2)+0,38*(1,20*2+2,13*2) |  |  |  | 15.831 | [14 empty] | VV | 2 | 2 | True | 0 | ROZPOCET
|  |  | (1,20*2+2,13*2) |  |  |  | 6.66 | [14 empty] | VV | 2 | 2 | True | 0 | ROZPOCET
|  |  | "2.NP policie | [18 empty] | VV | 2 | 1 | True | 0 | ROZPOCET
|  |  | "po vybouraných otvorech | [18 empty] | VV | 2 | 1 | True | 0 | ROZPOCET
|  |  | (0,97*2+1,43*2)*2+0,40*(0,85*2+1,47*2)*3 |  |  |  | 15.168 | [14 empty] | VV | 2 | 2 | True | 0 | ROZPOCET
|  |  | (0,97*2+0,86*2)*6+0,30*(0,86*2+1,43*2)*5 |  |  |  | 28.83 | [14 empty] | VV | 2 | 2 | True | 0 | ROZPOCET
|  |  | "2.NP radnice | [18 empty] | VV | 2 | 1 | True | 0 | ROZPOCET
|  |  | "po vybouraných otvorech | [18 empty] | VV | 2 | 1 | True | 0 | ROZPOCET
|  |  | (1,09*2+2,35*2)*2+0,25*(0,64*2+0,53*2)*3 |  |  |  | 15.515 | [14 empty] | VV | 2 | 2 | True | 0 | ROZPOCET
|  |  | (1,29*2+2,57*2)*2+0,36*(1,25*2+2,16*2)*2 |  |  |  | 20.35 | [14 empty] | VV | 2 | 2 | True | 0 | ROZPOCET
|  |  | (1,06*2+2,16*2)*7+0,34*(1,06*2+2,22*2)*4 |  |  |  | 54.002 | [14 empty] | VV | 2 | 2 | True | 0 | ROZPOCET
|  |  | (1,06*2+2,22*2)*3 |  |  |  | 19.68 | [14 empty] | VV | 2 | 2 | True | 0 | ROZPOCET
|  |  | Součet |  |  |  | 286.498 | [14 empty] | VV | 2 | 4 | True | 1 | ROZPOCET
| 4 - Vodorovné konstrukce | [8 empty] | 0 | [5 empty] | 0 |  | 223.9777 |  | 0 | 1 | D | 1 |  |  |  | ROZPOCET | [6 empty] | 0
28 | K | 411322424 | Stropy trámové nebo kazetové ze ŽB tř. C 25/30 |  |  | m3 | 57.548 | 0 |  | 0 |  |  |  | základní |  | 0 | 2.4534 | 141.19 | 0 | 0 | 4 | K | 2 |  |  |  | ROZPOCET | 0 | 0 | 0 | 0 | 0 | 1 | 0 | 4 | -320719848
|  |  | 500,419*0,115 |  |  |  | 57.548 | [14 empty] | VV | 2 | 2 | True | 0 | ROZPOCET
|  |  | Součet |  |  |  | 57.548 | [14 empty] | VV | 2 | 4 | True | 1 | ROZPOCET
29 | K | 411323430 | Železobetonová skořepina B25/30 se sítí vč trnů |  |  | m3 | 19.8 | 0 |  | 0 |  |  |  | základní |  | 0 | 2.4535 | 48.5793 | 0 | 0 | 4 | K | 2 |  |  |  | ROZPOCET | 0 | 0 | 0 | 0 | 0 | 1 | 0 | 4 | -1224038956
30 | K | 411354171 | Zřízení podpěrné konstrukce stropů v do 4 m pro zatížení do 5 kPa |  |  | m2 | 19.5 | 0 |  | 0 |  |  |  | základní |  | 0 | 0.0031 | 0.06045 | 0 | 0 | 4 | K | 2 |  |  |  | ROZPOCET | 0 | 0 | 0 | 0 | 0 | 1 | 0 | 4 | -2014963462
31 | K | 411354172 | Odstranění podpěrné konstrukce stropů v do 4 m pro zatížení do 5 kPa |  |  | m2 | 19.5 | 0 |  | 0 |  |  |  | základní |  | 0 | 0 | 0 | 0 | 0 | 4 | K | 2 |  |  |  | ROZPOCET | 0 | 0 | 0 | 0 | 0 | 1 | 0 | 4 | 2106354895
32 | K | 411354219 | Bednění stropů ztracené z hraněných trapézových vln v 60 mm plech lesklý tl 1,0 mm |  |  | m2 | 500.419 | 0 |  | 0 |  |  |  | základní |  | 0 | 0.01128 | 5.6447 | 0 | 0 | 4 | K | 2 |  |  |  | ROZPOCET | 0 | 0 | 0 | 0 | 0 | 1 | 0 | 4 | -487067031
|  |  | "strop 1.NP | [18 empty] | VV | 2 | 1 | True | 0 | ROZPOCET
|  |  | 21,715+40,723 |  |  |  | 62.438 | [14 empty] | VV | 2 | 2 | True | 0 | ROZPOCET
|  |  | "2.NP | [18 empty] | VV | 2 | 1 | True | 0 | ROZPOCET
|  |  | 348,631+31,839+57,511 |  |  |  | 437.981 | [14 empty] | VV | 2 | 2 | True | 0 | ROZPOCET
|  |  | Součet |  |  |  | 500.419 | [14 empty] | VV | 2 | 4 | True | 1 | ROZPOCET
33 | K | 411354271 | Příplatek k ztracenému bednění stropů za lože z MC |  |  | m2 | 500.419 | 0 |  | 0 |  |  |  | základní |  | 0 | 0.0109 | 5.4546 | 0 | 0 | 4 | K | 2 |  |  |  | ROZPOCET | 0 | 0 | 0 | 0 | 0 | 1 | 0 | 4 | -80416990
34 | K | 411362021 | Výztuž stropů svařovanými sítěmi Kari |  |  | t | 2.502 | 0 |  | 0 |  |  |  | základní |  | 0 | 1.0531 | 2.6348 | 0 | 0 | 4 | K | 2 |  |  |  | ROZPOCET | 0 | 0 | 0 | 0 | 0 | 1 | 0 | 4 | -1105993035
|  |  | 500,419*5,00/1000 |  |  |  | 2.502 | [14 empty] | VV | 2 | 2 | True | 0 | ROZPOCET
|  |  | Součet |  |  |  | 2.502 | [14 empty] | VV | 2 | 4 | True | 1 | ROZPOCET
35 | K | 413231221 | Zazdívka zhlaví stropních trámů průřezu do 40000 mm2 |  |  | kus | 109 | 0 |  | 0 |  |  |  | základní |  | 0 | 0.06736 | 7.3422 | 0 | 0 | 4 | K | 2 |  |  |  | ROZPOCET | 0 | 0 | 0 | 0 | 0 | 1 | 0 | 4 | 930118666
36 | K | 413941123 | Osazování ocelových válcovaných nosníků stropů I, IE, U, UE nebo L do č. 22 |  |  | t | 5.987 | 0 |  | 0 |  |  |  | základní |  | 0 | 0.01709 | 0.10232 | 0 | 0 | 4 | K | 2 |  |  |  | ROZPOCET | 0 | 0 | 0 | 0 | 0 | 1 | 0 | 4 | -1031888001
|  |  | "2.NP | [18 empty] | VV | 2 | 1 | True | 0 | ROZPOCET
|  |  | "IPE200" (7,652+7,60+7,708+5,45*5+5,61*3)*23,00/1000 |  |  |  | 1.542 | [14 empty] | VV | 2 | 2 | True | 0 | ROZPOCET
|  |  | (10,752*3+10,70*2+9,172*2+8,504*2+2,732*2+3,47+3,96+8,347+7,954+7,769)*23,00/1000 |  |  |  | 2.897 | [14 empty] | VV | 2 | 2 | True | 0 | ROZPOCET
|  |  | (8,222+8,40+10,70*4+2,556+5,346)*23,00/1000 |  |  |  | 1.548 | [14 empty] | VV | 2 | 2 | True | 0 | ROZPOCET
|  |  | Součet |  |  |  | 5.987 | [14 empty] | VV | 2 | 4 | True | 1 | ROZPOCET
37 | M | 134827150 | tyč ocelová IPE, jakost S 235 JR označení průřezu 200 |  |  | t | 6.466 | 0 |  | 0 |  |  |  | základní |  | 0 | 1 | 6.466 | 0 | 0 | 8 | M | 2 |  |  |  | ROZPOCET | 0 | 0 | 0 | 0 | 0 | 1 | 0 | 4 | -298203651
|  |  | Hmotnost: 22,4 kg/m | [18 empty] | P | 2
38 | K | 413941125 | Osazování ocelových válcovaných nosníků stropů I, IE, U, UE nebo L č. 24 a vyšší |  |  | t | 5.518 | 0 |  | 0 |  |  |  | základní |  | 0 | 0.01221 | 0.067375 | 0 | 0 | 4 | K | 2 |  |  |  | ROZPOCET | 0 | 0 | 0 | 0 | 0 | 1 | 0 | 4 | 1236090114
|  |  | "IPE300" (10,751+10,76+10,70+9,172+8,504+5,982+7,572)*43,30/1000 |  |  |  | 2.747 | [14 empty] | VV | 2 | 2 | True | 0 | ROZPOCET
|  |  | (8,222+10,636+10,678+10,73)*43,30/1000 |  |  |  | 1.744 | [14 empty] | VV | 2 | 2 | True | 0 | ROZPOCET
|  |  | "IPE360" 8,70*2*59,00/1000 |  |  |  | 1.027 | [14 empty] | VV | 2 | 2 | True | 0 | ROZPOCET
|  |  | Součet |  |  |  | 5.518 | [14 empty] | VV | 2 | 4 | True | 1 | ROZPOCET
39 | M | 134827350 | tyč ocelová IPE, jakost S 235 JR označení průřezu 300 |  |  | t | 5.238 | 0 |  | 0 |  |  |  | základní |  | 0 | 1 | 5.238 | 0 | 0 | 8 | M | 2 |  |  |  | ROZPOCET | 0 | 0 | 0 | 0 | 0 | 1 | 0 | 4 | 21678966
|  |  | Hmotnost: 42,2 kg/m | [18 empty] | P | 2
|  |  | "IPE300" (10,751+10,76+10,70+9,172+8,504+5,982+7,572)*43,30/1000*1,08 |  |  |  | 2.967 | [14 empty] | VV | 2 | 2 | True | 0 | ROZPOCET
|  |  | (8,222+10,636+10,678+10,73)*43,30/1000*1,08 |  |  |  | 1.883 | [14 empty] | VV | 2 | 2 | True | 0 | ROZPOCET
|  |  | Součet |  |  |  | 4.85 | [14 empty] | VV | 2 | 4 | True | 1 | ROZPOCET
40 | M | 134827450 | tyč ocelová IPE, jakost S 235 JR označení průřezu 360 |  |  | t | 1.198 | 0 |  | 0 |  |  |  | základní |  | 0 | 1 | 1.198 | 0 | 0 | 8 | M | 2 |  |  |  | ROZPOCET | 0 | 0 | 0 | 0 | 0 | 1 | 0 | 4 | 1538922776
|  |  | Hmotnost: 57,1 kg/m | [18 empty] | P | 2
|  |  | "IPE360" 8,70*2*59,00/1000*1,08 |  |  |  | 1.109 | [14 empty] | VV | 2 | 2 | True | 0 | ROZPOCET
|  |  | Součet |  |  |  | 1.109 | [14 empty] | VV | 2 | 4 | True | 1 | ROZPOCET
| 5 - Komunikace | [8 empty] | 0 | [5 empty] | 0 |  | 59.8031 |  | 0 | 1 | D | 1 |  |  |  | ROZPOCET | [6 empty] | 0
41 | K | 564661111 | Podklad z kameniva hrubého drceného vel. 63-125 mm tl 200 mm |  |  | m2 | 154.826 | 0 |  | 0 |  |  |  | základní |  | 0 | 0.38626 | 59.8031 | 0 | 0 | 4 | K | 2 |  |  |  | ROZPOCET | 0 | 0 | 0 | 0 | 0 | 1 | 0 | 4 | 233499618
| 6 - Úpravy povrchu, podlahy, osazení | [8 empty] | 0 | [5 empty] | 0 |  | 146.5442 |  | 18.8734 | 1 | D | 1 |  |  |  | ROZPOCET | [6 empty] | 0
42 | K | 611325423 | Oprava vnitřní vápenocementové štukové omítky stropů v rozsahu plochy do 50% |  |  | m2 | 570.964 | 0 |  | 0 |  |  |  | základní |  | 0 | 0.0284 | 16.2154 | 0 | 0 | 4 | K | 2 |  |  |  | ROZPOCET | 0 | 0 | 0 | 0 | 0 | 1 | 0 | 4 | -360460082
|  |  | 593,404-22,44 |  |  |  | 570.964 | [14 empty] | VV | 2 | 2 | True | 0 | ROZPOCET
|  |  | Součet |  |  |  | 570.964 | [14 empty] | VV | 2 | 4 | True | 1 | ROZPOCET
43 | K | 611325499 | Profilovaný štukový strop |  |  | m2 | 31.27 | 0 |  | 0 |  |  |  | základní |  | 0 | 0.0284 | 0.88807 | 0 | 0 | 4 | K | 2 |  |  |  | ROZPOCET | 0 | 0 | 0 | 0 | 0 | 1 | 0 | 4 | 1605956606
44 | K | 612181000 | Stěrka tl.do 3 mm vnitřních stěn |  |  | m2 | 1157.144 | 0 |  | 0 |  |  |  | základní |  | 0 | 0.00391 | 4.5244 | 0 | 0 | 4 | K | 2 |  |  |  | ROZPOCET | 0 | 0 | 0 | 0 | 0 | 1 | 0 | 4 | -1457804073
|  |  | 311,62*2+43,597*2+159,763*2+105,231+7,728+14,225 |  |  |  | 1157.144 | [14 empty] | VV | 2 | 2 | True | 0 | ROZPOCET
|  |  | Součet |  |  |  | 1157.144 | [14 empty] | VV | 2 | 4 | True | 1 | ROZPOCET
45 | K | 612321121 | Vápenocementová omítka hladká jednovrstvá vnitřních stěn nanášená ručně |  |  | m2 | 39.658 | 0 |  | 0 |  |  |  | základní |  | 0 | 0.0154 | 0.61073 | 0 | 0 | 4 | K | 2 |  |  |  | ROZPOCET | 0 | 0 | 0 | 0 | 0 | 1 | 0 | 4 | 1641169901
|  |  | "pod obklady" 109,896*0,4-4,30 |  |  |  | 39.658 | [14 empty] | VV | 2 | 2 | True | 0 | ROZPOCET
|  |  | Součet |  |  |  | 39.658 | [14 empty] | VV | 2 | 4 | True | 1 | ROZPOCET
46 | K | 612321141 | Vápenocementová omítka štuková dvouvrstvá vnitřních stěn nanášená ručně |  |  | m2 | 1266.76 | 0 |  | 0 |  |  |  | základní |  | 0 | 0.01838 | 23.283 | 0 | 0 | 4 | K | 2 |  |  |  | ROZPOCET | 0 | 0 | 0 | 0 | 0 | 1 | 0 | 4 | 779300776
|  |  | "vyzdívky | [18 empty] | VV | 2 | 1 | True | 0 | ROZPOCET
|  |  | "1.NP | [18 empty] | VV | 2 | 1 | True | 0 | ROZPOCET
|  |  | "meziokenní pilířky" 1,15*1,43+1,43*0,64+1,143*0,66 |  |  |  | 3.314 | [14 empty] | VV | 2 | 2 | True | 0 | ROZPOCET
|  |  | (1,90*2,00+0,65*2,70+0,90*2,00+0,77*1,20)*2 |  |  |  | 16.558 | [14 empty] | VV | 2 | 2 | True | 0 | ROZPOCET
|  |  | (1,00*2,00+1,57*2,00)*2 |  |  |  | 10.28 | [14 empty] | VV | 2 | 2 | True | 0 | ROZPOCET
|  |  | "2.NP | [18 empty] | VV | 2 | 1 | True | 0 | ROZPOCET
|  |  | 0,70*0,53+((0,54+1,29+0,225)*3,50-1,29*2,57)+1,29*2,57 |  |  |  | 7.564 | [14 empty] | VV | 2 | 2 | True | 0 | ROZPOCET
|  |  | "zazdívky" 1,775 |  |  |  | 1.775 | [14 empty] | VV | 2 | 2 | True | 0 | ROZPOCET
|  |  | "plentování nosníků" 18,015 |  |  |  | 18.015 | [14 empty] | VV | 2 | 2 | True | 0 | ROZPOCET
|  |  | "otlučení stěn" 1266,946 |  |  |  | 1266.946 | [14 empty] | VV | 2 | 2 | True | 0 | ROZPOCET
|  |  | "nad obklady 115" -(3,28-2,00)*2,15 |  |  |  | -2.752 | [14 empty] | VV | 2 | 2 | True | 0 | ROZPOCET
|  |  | "113" -3,28*1,92*2 |  |  |  | -12.595 | [14 empty] | VV | 2 | 2 | True | 0 | ROZPOCET
|  |  | "114" -3,28*(4,58*2+3,75) |  |  |  | -42.345 | [14 empty] | VV | 2 | 2 | True | 0 | ROZPOCET
|  |  | Součet |  |  |  | 1266.76 | [14 empty] | VV | 2 | 4 | True | 1 | ROZPOCET
47 | K | 612325302 | Vápenocementová štuková omítka ostění nebo nadpraží |  |  | m2 | 131.208 | 0 |  | 0 |  |  |  | základní |  | 0 | 0.03358 | 4.406 | 0 | 0 | 4 | K | 2 |  |  |  | ROZPOCET | 0 | 0 | 0 | 0 | 0 | 1 | 0 | 4 | 1048797467
|  |  | "1.NP policie | [18 empty] | VV | 2 | 1 | True | 0 | ROZPOCET
|  |  | "po vybouraných otvorech | [18 empty] | VV | 2 | 1 | True | 0 | ROZPOCET
|  |  | "okna" 0,40*((0,97*2+1,43*2)*2+1,04*2+1,33*2+(0,86*2+1,43*2)*2) |  |  |  | 9.4 | [14 empty] | VV | 2 | 2 | True | 0 | ROZPOCET
|  |  | "1.NP radnice | [18 empty] | VV | 2 | 1 | True | 0 | ROZPOCET
|  |  | "po vybouraných otvorech | [18 empty] | VV | 2 | 1 | True | 0 | ROZPOCET
|  |  | 0,60*(1,15+2,10*2)+0,44*(1,15+2,80*2)*2 |  |  |  | 9.15 | [14 empty] | VV | 2 | 2 | True | 0 | ROZPOCET
|  |  | 0,325*0,80*1,97*2+0,30*(1,28+1,97*2) |  |  |  | 2.59 | [14 empty] | VV | 2 | 2 | True | 0 | ROZPOCET
|  |  | 0,30*((1,25*2+1,42*2)*2+(0,45*2+1,20*2)*2)+0,20*(1,32*2+1,12*2) |  |  |  | 6.16 | [14 empty] | VV | 2 | 2 | True | 0 | ROZPOCET
|  |  | 0,30*(1,29*2+1,40*2+1,65*2+1,40*2+1,33*2+2,00*2+(1,10*2+2,00*2)*4) |  |  |  | 12.882 | [14 empty] | VV | 2 | 2 | True | 0 | ROZPOCET
|  |  | 0,525*(1,19*2+2,13*2)+0,60*(1,20*2+2,13*2)+0,38*(1,20*2+2,13*2) |  |  |  | 10.013 | [14 empty] | VV | 2 | 2 | True | 0 | ROZPOCET
|  |  | 0,34*(1,20*2+2,13*2) |  |  |  | 2.264 | [14 empty] | VV | 2 | 2 | True | 0 | ROZPOCET
|  |  | "2.NP policie | [18 empty] | VV | 2 | 1 | True | 0 | ROZPOCET
|  |  | "po vybouraných otvorech | [18 empty] | VV | 2 | 1 | True | 0 | ROZPOCET
|  |  | 0,35*(0,97*2+1,43*2)*2+0,40*(0,85*2+1,47*2)*3 |  |  |  | 8.928 | [14 empty] | VV | 2 | 2 | True | 0 | ROZPOCET
|  |  | 0,35*(0,97*2+0,86*2)*6+0,30*(0,86*2+1,43*2)*5 |  |  |  | 14.556 | [14 empty] | VV | 2 | 2 | True | 0 | ROZPOCET
|  |  | "2.NP radnice | [18 empty] | VV | 2 | 1 | True | 0 | ROZPOCET
|  |  | "po vybouraných otvorech | [18 empty] | VV | 2 | 1 | True | 0 | ROZPOCET
|  |  | 0,50*(1,09*2+2,35*2)*2+0,25*(0,64*2+0,53*2)*3 |  |  |  | 8.635 | [14 empty] | VV | 2 | 2 | True | 0 | ROZPOCET
|  |  | 0,37*(1,29*2+2,57*2)*2+0,36*(1,25*2+2,16*2)*2 |  |  |  | 10.623 | [14 empty] | VV | 2 | 2 | True | 0 | ROZPOCET
|  |  | 0,40*(1,06*2+2,16*2)*7+0,34*(1,06*2+2,22*2)*4 |  |  |  | 26.954 | [14 empty] | VV | 2 | 2 | True | 0 | ROZPOCET
|  |  | 0,46*(1,06*2+2,22*2)*3 |  |  |  | 9.053 | [14 empty] | VV | 2 | 2 | True | 0 | ROZPOCET
|  |  | Součet |  |  |  | 131.208 | [14 empty] | VV | 2 | 4 | True | 1 | ROZPOCET
48 | K | 612325423 | Oprava vnitřní vápenocementové štukové omítky stěn v rozsahu plochy do 50% |  |  | m2 | 962.909 | 0 |  | 0 |  |  |  | základní |  | 0 | 0.0284 | 27.3466 | 0 | 0 | 4 | K | 2 |  |  |  | ROZPOCET | 0 | 0 | 0 | 0 | 0 | 1 | 0 | 4 | -2038566990
49 | K | 613321141 | Vápenocementová omítka štuková dvouvrstvá vnitřních pilířů nebo sloupů nanášená ručně |  |  | m2 | 3.6 | 0 |  | 0 |  |  |  | základní |  | 0 | 0.01838 | 0.066168 | 0 | 0 | 4 | K | 2 |  |  |  | ROZPOCET | 0 | 0 | 0 | 0 | 0 | 1 | 0 | 4 | 1610626754
50 | K | 615142012 | Potažení vnitřních nosníků rabicovým pletivem |  |  | m2 | 18.015 | 0 |  | 0 |  |  |  | základní |  | 0 | 0.00085 | 0.015313 | 0 | 0 | 4 | K | 2 |  |  |  | ROZPOCET | 0 | 0 | 0 | 0 | 0 | 1 | 0 | 4 | -2123849242
|  |  | "1.NP - policie | [18 empty] | VV | 2 | 1 | True | 0 | ROZPOCET
|  |  | "okno" (3,11+0,30)*0,15*2+0,66*3,11 |  |  |  | 3.076 | [14 empty] | VV | 2 | 2 | True | 0 | ROZPOCET
|  |  | "okno" (2,574+0,30)*0,15*2+1,07*2,574 |  |  |  | 3.616 | [14 empty] | VV | 2 | 2 | True | 0 | ROZPOCET
|  |  | "okno" (2,605+0,30)*0,15*2+1,07*2,605 |  |  |  | 3.659 | [14 empty] | VV | 2 | 2 | True | 0 | ROZPOCET
|  |  | "1.NP - radnice | [18 empty] | VV | 2 | 1 | True | 0 | ROZPOCET
|  |  | "zázemí pokladny" (1,15+0,30)*0,15*2+0,60*1,15 |  |  |  | 1.125 | [14 empty] | VV | 2 | 2 | True | 0 | ROZPOCET
|  |  | "kancelář" (1,15+0,30)*0,15*2+0,60*1,15 |  |  |  | 1.125 | [14 empty] | VV | 2 | 2 | True | 0 | ROZPOCET
|  |  | "kancelář" (1,15+0,30)*0,15*2+0,55*1,15 |  |  |  | 1.068 | [14 empty] | VV | 2 | 2 | True | 0 | ROZPOCET
|  |  | "kancelář" (1,15+0,30)*0,15*2+0,430*1,15 |  |  |  | 0.93 | [14 empty] | VV | 2 | 2 | True | 0 | ROZPOCET
|  |  | "obřadní síň" (1,15+0,30)*0,15*2+0,73*1,15 |  |  |  | 1.275 | [14 empty] | VV | 2 | 2 | True | 0 | ROZPOCET
|  |  | "2.NP - policie | [18 empty] | VV | 2 | 1 | True | 0 | ROZPOCET
|  |  | "chodba" (0,87+0,30)*0,15*2+0,37*0,87 |  |  |  | 0.673 | [14 empty] | VV | 2 | 2 | True | 0 | ROZPOCET
|  |  | "chodba" (1,45+0,30)*0,15*2+0,65*1,45 |  |  |  | 1.468 | [14 empty] | VV | 2 | 2 | True | 0 | ROZPOCET
|  |  | Součet |  |  |  | 18.015 | [14 empty] | VV | 2 | 4 | True | 1 | ROZPOCET
51 | K | 622212001 | Montáž zateplení vnějšího ostění hl. špalety do 200 mm z polystyrénových desek tl do 40 mm |  |  | m | 76.26 | 0 |  | 0 |  |  |  | základní |  | 0 | 0.0017 | 0.12964 | 0 | 0 | 4 | K | 2 |  |  |  | ROZPOCET | 0 | 0 | 0 | 0 | 0 | 1 | 0 | 4 | 1670407767
|  |  | "1.NP | [18 empty] | VV | 2 | 1 | True | 0 | ROZPOCET
|  |  | (1,25*2+1,42*2)*2+(0,45*2+0,53*2)*2+1,80+1,97*2+1,32*2+1,97*2+1,29*2+2,10*2 |  |  |  | 33.7 | [14 empty] | VV | 2 | 2 | True | 0 | ROZPOCET
|  |  | 1,40*2+2,40*2 |  |  |  | 7.6 | [14 empty] | VV | 2 | 2 | True | 0 | ROZPOCET
|  |  | "2.NP | [18 empty] | VV | 2 | 1 | True | 0 | ROZPOCET
|  |  | (1,25*2+1,42*2)*2+(0,45*2+0,53*2)*2+1,32*2+1,97*2+1,29*2+2,10*2+1,40*2+2,10*2 |  |  |  | 34.96 | [14 empty] | VV | 2 | 2 | True | 0 | ROZPOCET
|  |  | Součet |  |  |  | 76.26 | [14 empty] | VV | 2 | 4 | True | 1 | ROZPOCET
52 | M | 631403490 | deska omítková ROCKWOOL FASROCK 500x1000x40 mm |  |  | m2 | 19.065 | 0 |  | 0 |  |  |  | základní |  | 0 | 0.0064 | 0.12202 | 0 | 0 | 8 | M | 2 |  |  |  | ROZPOCET | 0 | 0 | 0 | 0 | 0 | 1 | 0 | 4 | 467710930
53 | K | 622221020 | Zateplení vnějších stěn z minerální vlny s podélnou orientací vláken tl 120 mm, vč perlinky |  |  | m2 | 213.027 | 0 |  | 0 |  |  |  | základní |  | 0 | 0.00938 | 1.9982 | 0 | 0 | 4 | K | 2 |  |  |  | ROZPOCET | 0 | 0 | 0 | 0 | 0 | 1 | 0 | 4 | -948194624
|  |  | 80,847+2,60*6,79+(2,53+3,00+0,18)*10,58+7,659*8,18-8,536 |  |  |  | 213.027 | [14 empty] | VV | 2 | 2 | True | 0 | ROZPOCET
|  |  | Součet |  |  |  | 213.027 | [14 empty] | VV | 2 | 4 | True | 1 | ROZPOCET
54 | K | 622252001 | Montáž zakládacích soklových lišt zateplení |  |  | m | 25.765 | 0 |  | 0 |  |  |  | základní |  | 0 | 6e-05 | 0.0015459 | 0 | 0 | 4 | K | 2 |  |  |  | ROZPOCET | 0 | 0 | 0 | 0 | 0 | 1 | 0 | 4 | 1974528784
55 | M | 590514200 | lišta zakládací LO 123 mm tl 1,0 mm |  |  | m | 27.053 | 0 |  | 0 |  |  |  | základní |  | 0 | 0.00046 | 0.012444 | 0 | 0 | 8 | M | 2 |  |  |  | ROZPOCET | 0 | 0 | 0 | 0 | 0 | 1 | 0 | 4 | 812690167
56 | K | 622252002 | Montáž ostatních lišt zateplení |  |  | m | 14 | 0 |  | 0 |  |  |  | základní |  | 0 | 0.00025 | 0.0035 | 0 | 0 | 4 | K | 2 |  |  |  | ROZPOCET | 0 | 0 | 0 | 0 | 0 | 1 | 0 | 4 | -639532244
|  |  | 8,30*2-2,60 |  |  |  | 14 | [14 empty] | VV | 2 | 2 | True | 0 | ROZPOCET
|  |  | Součet |  |  |  | 14 | [14 empty] | VV | 2 | 4 | True | 1 | ROZPOCET
57 | M | 590514700 | lišta rohová Al 25 / 25 mm perforovaná |  |  | m | 14.7 | 0 |  | 0 |  |  |  | základní |  | 0 | 3e-05 | 0.000441 | 0 | 0 | 8 | M | 2 |  |  |  | ROZPOCET | 0 | 0 | 0 | 0 | 0 | 1 | 0 | 4 | 2043649217
58 | K | 622325202 | Oprava vápenocementové štukové omítky vnějších stěn v rozsahu do 30% |  |  | m2 | 680.014 | 0 |  | 0 |  |  |  | základní |  | 0 | 0.01255 | 8.5342 | 0 | 0 | 4 | K | 2 |  |  |  | ROZPOCET | 0 | 0 | 0 | 0 | 0 | 1 | 0 | 4 | 764067858
59 | K | 622331101 | Oprava bosáže soklu |  |  | m2 | 72.634 | 0 |  | 0 |  |  |  | základní |  | 0 | 0.0315 | 2.288 | 0 | 0 | 4 | K | 2 |  |  |  | ROZPOCET | 0 | 0 | 0 | 0 | 0 | 1 | 0 | 4 | -1239899870
|  |  | 3,506+1,16+35,545+9,88+3,14+5,156+14,247 |  |  |  | 72.634 | [14 empty] | VV | 2 | 2 | True | 0 | ROZPOCET
|  |  | Součet |  |  |  | 72.634 | [14 empty] | VV | 2 | 4 | True | 1 | ROZPOCET
60 | K | 622331121 | Cementová omítka hladká jednovrstvá vnějších stěn nanášená ručně |  |  | m2 | 88.586 | 0 |  | 0 |  |  |  | základní |  | 0 | 0.0315 | 2.7905 | 0 | 0 | 4 | K | 2 |  |  |  | ROZPOCET | 0 | 0 | 0 | 0 | 0 | 1 | 0 | 4 | 2001681041
|  |  | "uliční fasáda | [18 empty] | VV | 2 | 1 | True | 0 | ROZPOCET
|  |  | 0,80*(20,00+13,90+22,80+13,60) |  |  |  | 56.24 | [14 empty] | VV | 2 | 2 | True | 0 | ROZPOCET
|  |  | "dvorní fasáda | [18 empty] | VV | 2 | 1 | True | 0 | ROZPOCET
|  |  | 0,80*40,432 |  |  |  | 32.346 | [14 empty] | VV | 2 | 2 | True | 0 | ROZPOCET
|  |  | Součet |  |  |  | 88.586 | [14 empty] | VV | 2 | 4 | True | 1 | ROZPOCET
61 | K | 622521011 | Tenkovrstvá silikátová zrnitá omítka tl. 1,5 mm včetně penetrace vnějších stěn |  |  | m2 | 213.027 | 0 |  | 0 |  |  |  | základní |  | 0 | 0.00268 | 0.57091 | 0 | 0 | 4 | K | 2 |  |  |  | ROZPOCET | 0 | 0 | 0 | 0 | 0 | 1 | 0 | 4 | -2061531818
|  |  | -8,536+221,563 |  |  |  | 213.027 | [14 empty] | VV | 2 | 2 | True | 1 | ROZPOCET
62 | K | 622611102 | Nátěr silikátový jednonásobný vnějších omítaných stěn bez penetrace provedený ručně |  |  | m2 | 680.014 | 0 |  | 0 |  |  |  | základní |  | 0 | 0.00042 | 0.28561 | 0 | 0 | 4 | K | 2 |  |  |  | ROZPOCET | 0 | 0 | 0 | 0 | 0 | 1 | 0 | 4 | -1093591229
63 | K | 622635110 | Oprava profilované římsy |  |  | m2 | 47.37 | 0 |  | 0 |  |  |  | základní |  | 0 | 0.00446 | 0.21127 | 0 | 0 | 4 | K | 2 |  |  |  | ROZPOCET | 0 | 0 | 0 | 0 | 0 | 1 | 0 | 4 | -1139208306
|  |  | "objekt policie | [18 empty] | VV | 2 | 1 | True | 0 | ROZPOCET
|  |  | 12,10+13,62+19,25+2,40 |  |  |  | 47.37 | [14 empty] | VV | 2 | 2 | True | 0 | ROZPOCET
|  |  | Součet |  |  |  | 47.37 | [14 empty] | VV | 2 | 4 | True | 1 | ROZPOCET
64 | K | 622635120 | Očištění a kontrola kamenného ostění a štukový profil nade dveřmi - hlavní vstup Policie |  |  | kus | 1 | 0 |  | 0 |  |  |  | základní |  | 0 | 0.00446 | 0.00446 | 0 | 0 | 4 | K | 2 |  |  |  | ROZPOCET | 0 | 0 | 0 | 0 | 0 | 1 | 0 | 4 | 1895853356
65 | K | 622635130 | Očištění a kontrola kamenného ostění a štukový profil nade dveřmi - zadní vstup Policie |  |  | kus | 1 | 0 |  | 0 |  |  |  | základní |  | 0 | 0.00446 | 0.00446 | 0 | 0 | 4 | K | 2 |  |  |  | ROZPOCET | 0 | 0 | 0 | 0 | 0 | 1 | 0 | 4 | 1716237900
66 | K | 622635140 | Očištění a kontrola znaku města na fasádě radnice |  |  | kus | 1 | 0 |  | 0 |  |  |  | základní |  | 0 | 0.00446 | 0.00446 | 0 | 0 | 4 | K | 2 |  |  |  | ROZPOCET | 0 | 0 | 0 | 0 | 0 | 1 | 0 | 4 | 1812904597
67 | K | 622754112 | APU lišta začišťovací u oken |  |  | m | 286.498 | 0 |  | 0 |  |  |  | základní |  | 0 | 0.0003 | 0.085949 | 0 | 0 | 4 | K | 2 |  |  |  | ROZPOCET | 0 | 0 | 0 | 0 | 0 | 1 | 0 | 4 | -465650929
68 | K | 629451112 | Vyrovnávací vrstva pod klempířské prvky z MC š do 300 mm |  |  | m | 67.16 | 0 |  | 0 |  |  |  | základní |  | 0 | 0.02079 | 1.3963 | 0 | 0 | 4 | K | 2 |  |  |  | ROZPOCET | 0 | 0 | 0 | 0 | 0 | 1 | 0 | 4 | 757933150
69 | K | 629991011 | Zakrytí výplní otvorů a svislých ploch fólií přilepenou lepící páskou |  |  | m2 | 115.146 | 0 |  | 0 |  |  |  | základní |  | 0 | 0.00012 | 0.013818 | 0 | 0 | 4 | K | 2 |  |  |  | ROZPOCET | 0 | 0 | 0 | 0 | 0 | 1 | 0 | 4 | 494757280
70 | K | 629995101 | Očištění vnějších ploch tlakovou vodou |  |  | m2 | 786.391 | 0 |  | 0 |  |  |  | základní |  | 0 | 0 | 0 | 0.024 | 18.8734 | 4 | K | 2 |  |  |  | ROZPOCET | 0 | 0 | 0 | 0 | 0 | 1 | 0 | 4 | 258657742
|  |  | 901,537-115,146 |  |  |  | 786.391 | [14 empty] | VV | 2 | 2 | True | 0 | ROZPOCET
|  |  | Součet |  |  |  | 786.391 | [14 empty] | VV | 2 | 4 | True | 1 | ROZPOCET
71 | K | 631311114 | Mazanina tl do 80 mm z betonu prostého tř. C 16/20 |  |  | m3 | 13.947 | 0 |  | 0 |  |  |  | základní |  | 0 | 2.2563 | 31.4692 | 0 | 0 | 4 | K | 2 |  |  |  | ROZPOCET | 0 | 0 | 0 | 0 | 0 | 1 | 0 | 4 | -2079752721
|  |  | "A" 82,27*0,065 |  |  |  | 5.348 | [14 empty] | VV | 2 | 2 | True | 0 | ROZPOCET
|  |  | "B" (129,47-75,02)*0,060 |  |  |  | 3.267 | [14 empty] | VV | 2 | 2 | True | 0 | ROZPOCET
|  |  | "C" 73,65*0,060 |  |  |  | 4.419 | [14 empty] | VV | 2 | 2 | True | 0 | ROZPOCET
|  |  | "G" 0 |  |  |  | 0 | [14 empty] | VV | 2 | 2 | True | 0 | ROZPOCET
|  |  | "H" 14,05*0,065 |  |  |  | 0.913 | [14 empty] | VV | 2 | 2 | True | 0 | ROZPOCET
|  |  | Součet |  |  |  | 13.947 | [14 empty] | VV | 2 | 4 | True | 1 | ROZPOCET
72 | K | 631319171 | Příplatek k mazanině tl do 80 mm za stržení povrchu spodní vrstvy před vložením výztuže |  |  | m3 | 0.913 | 0 |  | 0 |  |  |  | základní |  | 0 | 0 | 0 | 0 | 0 | 4 | K | 2 |  |  |  | ROZPOCET | 0 | 0 | 0 | 0 | 0 | 1 | 0 | 4 | -1802873332
|  |  | "H" 14,05*0,065 |  |  |  | 0.913 | [14 empty] | VV | 2 | 2 | True | 0 | ROZPOCET
|  |  | Součet |  |  |  | 0.913 | [14 empty] | VV | 2 | 4 | True | 1 | ROZPOCET
73 | K | 631362021 | Výztuž mazanin svařovanými sítěmi Kari |  |  | t | 0.03 | 0 |  | 0 |  |  |  | základní |  | 0 | 1.0531 | 0.031592 | 0 | 0 | 4 | K | 2 |  |  |  | ROZPOCET | 0 | 0 | 0 | 0 | 0 | 1 | 0 | 4 | -873209218
|  |  | "H" 14,05*1,98/1000*1,08 |  |  |  | 0.03 | [14 empty] | VV | 2 | 2 | True | 0 | ROZPOCET
|  |  | Součet |  |  |  | 0.03 | [14 empty] | VV | 2 | 4 | True | 1 | ROZPOCET
74 | K | 632451435 | Potěr pískocementový tl do 30 mm tř. C 20 běžný |  |  | m2 | 14.66 | 0 |  | 0 |  |  |  | základní |  | 0 | 0.06702 | 0.98251 | 0 | 0 | 4 | K | 2 |  |  |  | ROZPOCET | 0 | 0 | 0 | 0 | 0 | 1 | 0 | 4 | -1129193375
|  |  | "F" 14,66 |  |  |  | 14.66 | [14 empty] | VV | 2 | 2 | True | 0 | ROZPOCET
|  |  | Součet |  |  |  | 14.66 | [14 empty] | VV | 2 | 4 | True | 1 | ROZPOCET
75 | K | 632451455 | Potěr pískocementový tl do 50 mm tř. C 20 běžný |  |  | m2 | 143.53 | 0 |  | 0 |  |  |  | základní |  | 0 | 0.1117 | 16.0323 | 0 | 0 | 4 | K | 2 |  |  |  | ROZPOCET | 0 | 0 | 0 | 0 | 0 | 1 | 0 | 4 | -1831735026
|  |  | "D" 288,47-144,94 |  |  |  | 143.53 | [14 empty] | VV | 2 | 2 | True | 0 | ROZPOCET
|  |  | Součet |  |  |  | 143.53 | [14 empty] | VV | 2 | 4 | True | 1 | ROZPOCET
76 | K | 632481213 | Separační vrstva z PE fólie |  |  | m2 | 14.05 | 0 |  | 0 |  |  |  | základní |  | 0 | 0.00012 | 0.001686 | 0 | 0 | 4 | K | 2 |  |  |  | ROZPOCET | 0 | 0 | 0 | 0 | 0 | 1 | 0 | 4 | -1997375972
|  |  | "H" 14,05 |  |  |  | 14.05 | [14 empty] | VV | 2 | 2 | True | 0 | ROZPOCET
|  |  | Součet |  |  |  | 14.05 | [14 empty] | VV | 2 | 4 | True | 1 | ROZPOCET
77 | K | 634111119 | Těsnící páska kolem oken (dekomprimační 3-funkční ) |  |  | m | 286.498 | 0 |  | 0 |  |  |  | základní |  | 0 | 9e-05 | 0.025785 | 0 | 0 | 4 | K | 2 |  |  |  | ROZPOCET | 0 | 0 | 0 | 0 | 0 | 1 | 0 | 4 | 602598316
78 | K | 635211131 | Násyp pod podlahy z perlitu |  |  | m3 | 4.215 | 0 |  | 0 |  |  |  | základní |  | 0 | 0.2025 | 0.85354 | 0 | 0 | 4 | K | 2 |  |  |  | ROZPOCET | 0 | 0 | 0 | 0 | 0 | 1 | 0 | 4 | -432758589
|  |  | "H" 14,05*0,30 |  |  |  | 4.215 | [14 empty] | VV | 2 | 2 | True | 0 | ROZPOCET
|  |  | Součet |  |  |  | 4.215 | [14 empty] | VV | 2 | 4 | True | 1 | ROZPOCET
79 | K | 642942111 | Osazování zárubní nebo rámů dveřních kovových do 2,5 m2 na MC |  |  | kus | 14 | 0 |  | 0 |  |  |  | základní |  | 0 | 0.01698 | 0.23772 | 0 | 0 | 4 | K | 2 |  |  |  | ROZPOCET | 0 | 0 | 0 | 0 | 0 | 1 | 0 | 4 | 1887678878
80 | M | 553311281 | zárubeň ocelová pro běžné zdění 700 L/P |  |  | kus | 14 | 0 |  | 0 |  |  |  | základní |  | 0 | 0.0119 | 0.1666 | 0 | 0 | 8 | M | 2 |  |  |  | ROZPOCET | 0 | 0 | 0 | 0 | 0 | 1 | 0 | 4 | 199770451
81 | K | 642945111 | Osazování protipožárních nebo protiplynových zárubní dveří jednokřídlových do 2,5 m2 |  |  | kus | 2 | 0 |  | 0 |  |  |  | základní |  | 0 | 0.4417 | 0.8834 | 0 | 0 | 4 | K | 2 |  |  |  | ROZPOCET | 0 | 0 | 0 | 0 | 0 | 1 | 0 | 4 | -1488495810
82 | M | 553314111 | zárubeň ocelová ocelová protipožární 800/1970 EI 30 DP 3 + C1 |  |  | kus | 2 | 0 |  | 0 |  |  |  | základní |  | 0 | 0.02328 | 0.04656 | 0 | 0 | 8 | M | 2 |  |  |  | ROZPOCET | 0 | 0 | 0 | 0 | 0 | 1 | 0 | 4 | -351139704
83 | K | 953960001 | Chemická injektáž Remmers Kiesol C |  |  | m2 | 239.1 | 0 |  | 0 |  |  |  | základní |  | 0 | 0 | 0 | 0 | 0 | 4 | K | 2 |  |  |  | ROZPOCET | 0 | 0 | 0 | 0 | 0 | 1 | 0 | 4 | -1226278340
|  |  | (34,074+22,487+21,572+10,03+17,49+4,58+4,325+3,41+1,582)*2 |  |  |  | 239.1 | [14 empty] | VV | 2 | 2 | True | 0 | ROZPOCET
|  |  | Součet |  |  |  | 239.1 | [14 empty] | VV | 2 | 4 | True | 1 | ROZPOCET
| 8 - Trubní vedení | [8 empty] | 0 | [5 empty] | 0 |  | 84.9579 |  | 0 | 1 | D | 1 |  |  |  | ROZPOCET | [6 empty] | 0
84 | K | 894215110 | Oprava dešťové revizní šachty |  |  | HZS | 25 | 0 |  | 0 |  |  |  | základní |  | 0 | 1.4905 | 37.2623 | 0 | 0 | 4 | K | 2 |  |  |  | ROZPOCET | 0 | 0 | 0 | 0 | 0 | 1 | 0 | 4 | -80896894
85 | K | 894215120 | Oprava dešťové revizní šachty v ul. Smetanova |  |  | HZS | 32 | 0 |  | 0 |  |  |  | základní |  | 0 | 1.4905 | 47.6957 | 0 | 0 | 4 | K | 2 |  |  |  | ROZPOCET | 0 | 0 | 0 | 0 | 0 | 1 | 0 | 4 | 1944119502
| 9 - Ostatní konstrukce a práce-bourání | [8 empty] | 0 | [5 empty] | 0 |  | 10.3119 |  | 274.7968 | 1 | D | 1 |  |  |  | ROZPOCET | [6 empty] | 0
86 | K | 8997121001 | Informační systém - cedule 1,00x1,00m |  |  | kus | 3 | 0 |  | 0 |  |  |  | základní |  | 0 | 0.00031 | 0.00093 | 0 | 0 | 4 | K | 2 |  |  |  | ROZPOCET | 0 | 0 | 0 | 0 | 0 | 1 | 0 | 4 | -1692529232
87 | K | 8997121002 | Informační systém - cedulka na dveře |  |  | kus | 32 | 0 |  | 0 |  |  |  | základní |  | 0 | 0.00031 | 0.00992 | 0 | 0 | 4 | K | 2 |  |  |  | ROZPOCET | 0 | 0 | 0 | 0 | 0 | 1 | 0 | 4 | -671044243
88 | K | 899712240 | Ochrana dřevěného obkladu |  |  | m2 | 34.92 | 0 |  | 0 |  |  |  | základní |  | 0 | 0.00031 | 0.010825 | 0 | 0 | 4 | K | 2 |  |  |  | ROZPOCET | 0 | 0 | 0 | 0 | 0 | 1 | 0 | 4 | 595975977
|  |  | 1,80*(5,50*2+5,55*2-1,35*2) |  |  |  | 34.92 | [14 empty] | VV | 2 | 2 | True | 0 | ROZPOCET
|  |  | Součet |  |  |  | 34.92 | [14 empty] | VV | 2 | 4 | True | 1 | ROZPOCET
[7 empty] | 0 | [14 empty] | VV | 2 | 2 | True | 0 | ROZPOCET
[7 empty] | 0 | [14 empty] | VV | 2 | 2 | True | 0 | ROZPOCET
[7 empty] | 0 | [14 empty] | VV | 2 | 2 | True | 0 | ROZPOCET
[7 empty] | 0 | [14 empty] | VV | 2 | 2 | True | 0 | ROZPOCET
[7 empty] | 0 | [14 empty] | VV | 2 | 2 | True | 0 | ROZPOCET
[7 empty] | 0 | [14 empty] | VV | 2 | 2 | True | 0 | ROZPOCET
[7 empty] | 0 | [14 empty] | VV | 2 | 2 | True | 0 | ROZPOCET
[7 empty] | 0 | [14 empty] | VV | 2 | 2 | True | 0 | ROZPOCET
[7 empty] | 0 | [14 empty] | VV | 2 | 2 | True | 0 | ROZPOCET
[7 empty] | 0 | [14 empty] | VV | 2 | 2 | True | 0 | ROZPOCET
89 | K | 916131003 | PALISÁDA - ŽULA HRUBĚ ŠTÍPANÁ 120x120 mm |  |  | m | 17.4 | 0 |  | 0 |  |  |  | základní |  | 0 | 0.20219 | 3.5181 | 0 | 0 | 4 | K | 2 |  |  |  | ROZPOCET | 0 | 0 | 0 | 0 | 0 | 1 | 0 | 4 | 317502360
|  |  | 5,50+7,10+4,80 |  |  |  | 17.4 | [14 empty] | VV | 2 | 2 | True | 1 | ROZPOCET
|  |  | Součet |  |  |  | 17.4 | [14 empty] | VV | 2 | 4 | True | 0 | ROZPOCET
90 | K | 916131004 | KAMENNÁ PLOTOVÁ ZÍDKA, VÝŠKA 1,60 - 2,40 m, vč zemních prací, kompletní konstrukce |  |  | m | 12.748 | 0 |  | 0 |  |  |  | základní |  | 0 | 0.20219 | 2.5775 | 0 | 0 | 4 | K | 2 |  |  |  | ROZPOCET | 0 | 0 | 0 | 0 | 0 | 1 | 0 | 4 | -324913223
|  |  | 12,127+0,621 |  |  |  | 12.748 | [14 empty] | VV | 2 | 2 | True | 0 | ROZPOCET
|  |  | Součet |  |  |  | 12.748 | [14 empty] | VV | 2 | 4 | True | 1 | ROZPOCET
91 | K | 941111111 | Montáž lešení řadového trubkového lehkého s podlahami zatížení do 200 kg/m2 š do 0,9 m v do 10 m |  |  | m2 | 901.537 | 0 |  | 0 |  |  |  | základní |  | 0 | 0 | 0 | 0 | 0 | 4 | K | 2 |  |  |  | ROZPOCET | 0 | 0 | 0 | 0 | 0 | 1 | 0 | 4 | -939508347
|  |  | "jih policie" 112,93 |  |  |  | 112.93 | [14 empty] | VV | 2 | 2 | True | 0 | ROZPOCET
|  |  | "sever" 177,365 |  |  |  | 177.365 | [14 empty] | VV | 2 | 2 | True | 0 | ROZPOCET
|  |  | "západ" 293,00 |  |  |  | 293 | [14 empty] | VV | 2 | 2 | True | 0 | ROZPOCET
|  |  | "dvůr" 7,659*8,147+80,226+(2,13+3,57+0,18)*10,50+80,204+2,60*6,78+2,26*7,10 |  |  |  | 318.242 | [14 empty] | VV | 2 | 2 | True | 0 | ROZPOCET
|  |  | Součet |  |  |  | 901.537 | [14 empty] | VV | 2 | 4 | True | 1 | ROZPOCET
92 | K | 941111211 | Příplatek k lešení řadovému trubkovému lehkému s podlahami š 0,9 m v 10 m za první a ZKD den použití |  |  | m2 | 67615.275 | 0 |  | 0 |  |  |  | základní |  | 0 | 0 | 0 | 0 | 0 | 4 | K | 2 |  |  |  | ROZPOCET | 0 | 0 | 0 | 0 | 0 | 1 | 0 | 4 | -35726918
|  |  | 901,537 |  |  |  | 901.537 | [14 empty] | VV | 2 | 2 | True | 1 | ROZPOCET
93 | K | 941111811 | Demontáž lešení řadového trubkového lehkého s podlahami zatížení do 200 kg/m2 š do 0,9 m v do 10 m |  |  | m2 | 901.537 | 0 |  | 0 |  |  |  | základní |  | 0 | 0 | 0 | 0 | 0 | 4 | K | 2 |  |  |  | ROZPOCET | 0 | 0 | 0 | 0 | 0 | 1 | 0 | 4 | -2099944842
94 | K | 949121111 | Lešení lehké pomocné kozové dílcové o výšce lešeňové podlahy do 1,2 m |  |  | m2 | 985.05 | 0 |  | 0 |  |  |  | základní |  | 0 | 0 | 0 | 0 | 0 | 4 | K | 2 |  |  |  | ROZPOCET | 0 | 0 | 0 | 0 | 0 | 1 | 0 | 4 | -879445371
|  |  | 491,44+480,96+16,55-3,90 |  |  |  | 985.05 | [14 empty] | VV | 2 | 2 | True | 0 | ROZPOCET
|  |  | Součet |  |  |  | 985.05 | [14 empty] | VV | 2 | 4 | True | 1 | ROZPOCET
95 | K | 952901111 | Vyčištění budov bytové a občanské výstavby při výšce podlaží do 4 m - hrubá stavba |  |  | m2 | 1037.88 | 0 |  | 0 |  |  |  | základní |  | 0 | 4e-05 | 0.041515 | 0 | 0 | 16 | K | 2 |  |  |  | ROZPOCET | 0 | 0 | 0 | 0 | 0 | 1 | 0 | 16 | 1094831083
|  |  | 1327,33-(75,02+144,94+69,49) |  |  |  | 1037.88 | [14 empty] | VV | 2 | 2 | True | 0 | ROZPOCET
|  |  | Součet |  |  |  | 1037.88 | [14 empty] | VV | 2 | 4 | True | 1 | ROZPOCET
96 | K | 952902152 | Zkrápění azbestu vodou |  |  | m2 | 788.182 | 0 |  | 0 |  |  |  | základní |  | 0 | 0 | 0 | 0 | 0 | 4 | K | 2 |  |  |  | ROZPOCET | 0 | 0 | 0 | 0 | 0 | 1 | 0 | 4 | 1036155942
97 | K | 953752110 | Vyvložkování stávajícího komínového tělesa |  |  | soubor | 14.5 | 0 |  | 0 |  |  |  | základní |  | 0 | 0.25051 | 3.6324 | 0.173 | 2.5085 | 4 | K | 2 |  |  |  | ROZPOCET | 0 | 0 | 0 | 0 | 0 | 1 | 0 | 4 | 1475424404
98 | K | 953941210 | Osazování hasicích přístrojů |  |  | kus | 5 | 0 |  | 0 |  |  |  | základní |  | 0 | 0.04597 | 0.22985 | 0 | 0 | 4 | K | 2 |  |  |  | ROZPOCET | 0 | 0 | 0 | 0 | 0 | 1 | 0 | 4 | 1233334487
99 | M | 449321130 | přístroj hasicí ruční práškový 6kg |  |  | kus | 5 | 0 |  | 0 |  |  |  | základní |  | 0 | 0.01 | 0.05 | 0 | 0 | 8 | M | 2 |  |  |  | ROZPOCET | 0 | 0 | 0 | 0 | 0 | 1 | 0 | 4 | 1469647790
100 | K | 959251121 | Prostup kovového potrubí D 35 stropem tl. 450 mm, včetně dodatečné izolace, požární odolnost EI 45 |  |  | kus | 1 | 0 |  | 0 |  |  |  | základní |  | 0 | 0 | 0 | 0 | 0 | 16 | K | 2 |  |  |  | ROZPOCET | 0 | 0 | 0 | 0 | 0 | 1 | 0 | 16 | -1695339003
101 | K | 959251122 | prostup kovového potrubí D 35 stropem tl. 200 mm, včetně dodatečné izolace, požární odolnost EI 45 |  |  | kus | 1 | 0 |  | 0 |  |  |  | základní |  | 0 | 0 | 0 | 0 | 0 | 16 | K | 2 |  |  |  | ROZPOCET | 0 | 0 | 0 | 0 | 0 | 1 | 0 | 16 | -1681567201
102 | K | 959251123 | prostup plastového potrubí D110 stěnou tl.450 mm, včetně dodatečné izolace, požární odolnost EI 45 |  |  | kus | 1 | 0 |  | 0 |  |  |  | základní |  | 0 | 0 | 0 | 0 | 0 | 16 | K | 2 |  |  |  | ROZPOCET | 0 | 0 | 0 | 0 | 0 | 1 | 0 | 16 | -453228055
103 | K | 959251124 | prostup kabel. svazku průměr do 30 mm stěnou tl. 450 mm, požární odolnost EI 45 |  |  | kus | 18 | 0 |  | 0 |  |  |  | základní |  | 0 | 0 | 0 | 0 | 0 | 16 | K | 2 |  |  |  | ROZPOCET | 0 | 0 | 0 | 0 | 0 | 1 | 0 | 16 | 1726876513
104 | K | 962031132 | Bourání příček z cihel pálených na MVC tl do 100 mm |  |  | m2 | 99.983 | 0 |  | 0 |  |  |  | základní |  | 0 | 0 | 0 | 0.131 | 13.0978 | 4 | K | 2 |  |  |  | ROZPOCET | 0 | 0 | 0 | 0 | 0 | 1 | 0 | 4 | 135487192
|  |  | "1.NP policie | [18 empty] | VV | 2 | 1 | True | 0 | ROZPOCET
|  |  | 2,70*(1,20+1,60+1,45+0,90) |  |  |  | 13.905 | [14 empty] | VV | 2 | 2 | True | 0 | ROZPOCET
|  |  | "odpočet otvorů | [18 empty] | VV | 2 | 1 | True | 0 | ROZPOCET
|  |  | -0,70*1,97-0,60*1,97*2 |  |  |  | -3.743 | [14 empty] | VV | 2 | 2 | True | 0 | ROZPOCET
|  |  | "1.NP radnice | [18 empty] | VV | 2 | 1 | True | 0 | ROZPOCET
|  |  | 3,40*(1,85+4,62) |  |  |  | 21.998 | [14 empty] | VV | 2 | 2 | True | 0 | ROZPOCET
|  |  | "odpočet otvorů | [18 empty] | VV | 2 | 1 | True | 0 | ROZPOCET
|  |  | -0,80*1,97*2 |  |  |  | -3.152 | [14 empty] | VV | 2 | 2 | True | 0 | ROZPOCET
|  |  | "2.NP radnice | [18 empty] | VV | 2 | 1 | True | 0 | ROZPOCET
|  |  | 3,50*(3,122+1,30*2+1,05+1,64+1,00+3,45+3,20) |  |  |  | 56.217 | [14 empty] | VV | 2 | 2 | True | 0 | ROZPOCET
|  |  | "odpočet otvorů | [18 empty] | VV | 2 | 1 | True | 0 | ROZPOCET
|  |  | -(0,80*1,97*3+0,60*1,97*4) |  |  |  | -9.456 | [14 empty] | VV | 2 | 2 | True | 0 | ROZPOCET
|  |  | "1.NP policie | [18 empty] | VV | 2 | 1 | True | 0 | ROZPOCET
|  |  | 19,12/2+2,10*(1,89+0,96) |  |  |  | 15.545 | [14 empty] | VV | 2 | 2 | True | 0 | ROZPOCET
|  |  | "1.NP radnice | [18 empty] | VV | 2 | 1 | True | 0 | ROZPOCET
|  |  | 2,10*(3,816+0,312) |  |  |  | 8.669 | [14 empty] | VV | 2 | 2 | True | 0 | ROZPOCET
|  |  | Součet |  |  |  | 99.983 | [14 empty] | VV | 2 | 4 | True | 1 | ROZPOCET
105 | K | 962031133 | Bourání příček z cihel pálených na MVC tl do 150 mm |  |  | m2 | 57.222 | 0 |  | 0 |  |  |  | základní |  | 0 | 0 | 0 | 0.261 | 14.9349 | 4 | K | 2 |  |  |  | ROZPOCET | 0 | 0 | 0 | 0 | 0 | 1 | 0 | 4 | -310967439
|  |  | "1.NP radnice | [18 empty] | VV | 2 | 1 | True | 0 | ROZPOCET
|  |  | 3,40*2,45 |  |  |  | 8.33 | [14 empty] | VV | 2 | 2 | True | 0 | ROZPOCET
|  |  | "odpočet otvorů | [18 empty] | VV | 2 | 1 | True | 0 | ROZPOCET
|  |  | -(0,80*1,97) |  |  |  | -1.576 | [14 empty] | VV | 2 | 2 | True | 0 | ROZPOCET
|  |  | "2.NP radnice | [18 empty] | VV | 2 | 1 | True | 0 | ROZPOCET
|  |  | 3,50*(4,87+10,45) |  |  |  | 53.62 | [14 empty] | VV | 2 | 2 | True | 0 | ROZPOCET
|  |  | "odpočet otvorů | [18 empty] | VV | 2 | 1 | True | 0 | ROZPOCET
|  |  | -(0,80*1,97*2) |  |  |  | -3.152 | [14 empty] | VV | 2 | 2 | True | 0 | ROZPOCET
|  |  | Součet |  |  |  | 57.222 | [14 empty] | VV | 2 | 4 | True | 1 | ROZPOCET
106 | K | 962032231 | Bourání zdiva z cihel pálených nebo vápenopískových na MV nebo MVC |  |  | m3 | 6.233 | 0 |  | 0 |  |  |  | základní |  | 0 | 0 | 0 | 1.8 | 11.2194 | 4 | K | 2 |  |  |  | ROZPOCET | 0 | 0 | 0 | 0 | 0 | 1 | 0 | 4 | -1293242507
|  |  | "1.NP budova policie | [18 empty] | VV | 2 | 1 | True | 0 | ROZPOCET
|  |  | 2,70*0,40*1,60 |  |  |  | 1.728 | [14 empty] | VV | 2 | 2 | True | 0 | ROZPOCET
|  |  | "1.NP radnice | [18 empty] | VV | 2 | 1 | True | 0 | ROZPOCET
|  |  | "ostění oken" 0,66*0,445*1,43*2+0,35*1,06*2 |  |  |  | 1.582 | [14 empty] | VV | 2 | 2 | True | 0 | ROZPOCET
|  |  | Mezisoučet |  |  |  | 3.31 | [14 empty] | VV | 2 | 3 | True | 0 | ROZPOCET
|  |  | "2.NP budova policie | [18 empty] | VV | 2 | 1 | True | 0 | ROZPOCET
|  |  | 2,75*0,37*0,87 |  |  |  | 0.885 | [14 empty] | VV | 2 | 2 | True | 0 | ROZPOCET
|  |  | "2.NP radnice | [18 empty] | VV | 2 | 1 | True | 0 | ROZPOCET
|  |  | 3,50*(0,50*1,85) |  |  |  | 3.238 | [14 empty] | VV | 2 | 2 | True | 0 | ROZPOCET
|  |  | "odpočet otvorů" -(1,35*0,50*2,00) |  |  |  | -1.35 | [14 empty] | VV | 2 | 2 | True | 0 | ROZPOCET
|  |  | Mezisoučet |  |  |  | 2.773 | [14 empty] | VV | 2 | 3 | True | 0 | ROZPOCET
|  |  | "3.NP radnice | [18 empty] | VV | 2 | 1 | True | 0 | ROZPOCET
|  |  | 2,00*0,30*0,25 |  |  |  | 0.15 | [14 empty] | VV | 2 | 2 | True | 0 | ROZPOCET
|  |  | Součet |  |  |  | 6.233 | [14 empty] | VV | 2 | 4 | True | 1 | ROZPOCET
107 | K | 962081141 | Bourání příček ze skleněných tvárnic tl do 150 mm |  |  | m2 | 1.478 | 0 |  | 0 |  |  |  | základní |  | 0 | 0 | 0 | 0.082 | 0.1212 | 4 | K | 2 |  |  |  | ROZPOCET | 0 | 0 | 0 | 0 | 0 | 1 | 0 | 4 | -1326067126
|  |  | 1,32*1,12 |  |  |  | 1.478 | [14 empty] | VV | 2 | 2 | True | 0 | ROZPOCET
|  |  | Součet |  |  |  | 1.478 | [14 empty] | VV | 2 | 4 | True | 1 | ROZPOCET
108 | K | 964061131 | Uvolnění zhlaví trámů ze zdiva kamenného průřezu zhlaví do 0,05 m2 |  |  | kus | 154 | 0 |  | 0 |  |  |  | základní |  | 0 | 0 | 0 | 0.066 | 10.164 | 4 | K | 2 |  |  |  | ROZPOCET | 0 | 0 | 0 | 0 | 0 | 1 | 0 | 4 | -513761551
|  |  | "2.NP | [18 empty] | VV | 2 | 1 | True | 0 | ROZPOCET
|  |  | 6,38/0,22*2 |  |  |  | 58 | [14 empty] | VV | 2 | 2 | True | 0 | ROZPOCET
|  |  | "půda.NP | [18 empty] | VV | 2 | 1 | True | 0 | ROZPOCET
|  |  | 2*6+2*7+2*6 |  |  |  | 38 | [14 empty] | VV | 2 | 2 | True | 0 | ROZPOCET
|  |  | 2*25 |  |  |  | 50 | [14 empty] | VV | 2 | 2 | True | 0 | ROZPOCET
|  |  | "ocel" 4*2 |  |  |  | 8 | [14 empty] | VV | 2 | 2 | True | 0 | ROZPOCET
|  |  | Součet |  |  |  | 154 | [14 empty] | VV | 2 | 4 | True | 1 | ROZPOCET
109 | K | 964072551 | Vybourání válcovaných nosníků ze zdiva smíšeného dl přes 8 m hmotnosti přes 55 kg/m |  |  | t | 2.55 | 0 |  | 0 |  |  |  | základní |  | 0 | 0 | 0 | 1.25 | 3.1875 | 4 | K | 2 |  |  |  | ROZPOCET | 0 | 0 | 0 | 0 | 0 | 1 | 0 | 4 | 1257997933
|  |  | "půda | [18 empty] | VV | 2 | 1 | True | 0 | ROZPOCET
|  |  | 4*10,45*61,00/1000 |  |  |  | 2.55 | [14 empty] | VV | 2 | 2 | True | 0 | ROZPOCET
|  |  | Součet |  |  |  | 2.55 | [14 empty] | VV | 2 | 4 | True | 1 | ROZPOCET
|  |  | 8,15/2,05 |  |  |  | 3.976 | [14 empty] | VV | 2 | 2 | True | 0 | ROZPOCET
110 | K | 965041342 | Bourání podkladů pod dlažby nebo mazanin hliněná mazanina tl do 100 mm pl přes 4 m2 |  |  | m3 | 5.06 | 0 |  | 0 |  |  |  | základní |  | 0 | 0 | 0 | 1.6 | 8.096 | 4 | K | 2 |  |  |  | ROZPOCET | 0 | 0 | 0 | 0 | 0 | 1 | 0 | 4 | -548306233
|  |  | "půda" | [18 empty] | VV | 2 | 1 | True | 0 | ROZPOCET
|  |  | 84,326*(0,05+0,07)/2 |  |  |  | 5.06 | [14 empty] | VV | 2 | 2 | True | 0 | ROZPOCET
|  |  | Součet |  |  |  | 5.06 | [14 empty] | VV | 2 | 4 | True | 1 | ROZPOCET
111 | K | 965042141 | Bourání podkladů pod dlažby nebo mazanin betonových nebo z litého asfaltu tl do 100 mm pl přes 4 m2 |  |  | m3 | 2.383 | 0 |  | 0 |  |  |  | základní |  | 0 | 0 | 0 | 2.2 | 5.2426 | 4 | K | 2 |  |  |  | ROZPOCET | 0 | 0 | 0 | 0 | 0 | 1 | 0 | 4 | 1958578752
|  |  | "2.NP radnice | [18 empty] | VV | 2 | 1 | True | 0 | ROZPOCET
|  |  | 0,06*39,72 |  |  |  | 2.383 | [14 empty] | VV | 2 | 2 | True | 0 | ROZPOCET
|  |  | Součet |  |  |  | 2.383 | [14 empty] | VV | 2 | 4 | True | 1 | ROZPOCET
112 | K | 965042241 | Bourání podkladů pod dlažby nebo mazanin betonových nebo z litého asfaltu tl přes 100 mm pl pře 4 m2 |  |  | m3 | 1.418 | 0 |  | 0 |  |  |  | základní |  | 0 | 0 | 0 | 2.2 | 3.1196 | 4 | K | 2 |  |  |  | ROZPOCET | 0 | 0 | 0 | 0 | 0 | 1 | 0 | 4 | 1813979440
|  |  | "1.NP | [18 empty] | VV | 2 | 1 | True | 0 | ROZPOCET
|  |  | "kanalizace" 0,15*1,00*(4,70+4,75) |  |  |  | 1.418 | [14 empty] | VV | 2 | 2 | True | 0 | ROZPOCET
|  |  | Součet |  |  |  | 1.418 | [14 empty] | VV | 2 | 4 | True | 1 | ROZPOCET
113 | K | 965082933 | Odstranění násypů pod podlahy tl do 200 mm pl přes 2 m2 |  |  | m3 | 29.221 | 0 |  | 0 |  |  |  | základní |  | 0 | 0 | 0 | 1.4 | 40.9094 | 4 | K | 2 |  |  |  | ROZPOCET | 0 | 0 | 0 | 0 | 0 | 1 | 0 | 4 | 836407563
|  |  | "2.NP | [18 empty] | VV | 2 | 1 | True | 0 | ROZPOCET
|  |  | (25,57+13,99+9,82+133,82+25,52)*0,14 |  |  |  | 29.221 | [14 empty] | VV | 2 | 2 | True | 0 | ROZPOCET
|  |  | Součet |  |  |  | 29.221 | [14 empty] | VV | 2 | 4 | True | 1 | ROZPOCET
114 | K | 967031132 | Přisekání rovných ostění v cihelném zdivu na MV nebo MVC |  |  | m2 | 106.214 | 0 |  | 0 |  |  |  | základní |  | 0 | 0 | 0 | 0.055 | 5.8418 | 4 | K | 2 |  |  |  | ROZPOCET | 0 | 0 | 0 | 0 | 0 | 1 | 0 | 4 | 719350384
|  |  | "1.NP policie | [18 empty] | VV | 2 | 1 | True | 0 | ROZPOCET
|  |  | "po vybouraných zdech | [18 empty] | VV | 2 | 1 | True | 0 | ROZPOCET
|  |  | 2,70*(0,10*4+0,40*2) |  |  |  | 3.24 | [14 empty] | VV | 2 | 2 | True | 0 | ROZPOCET
|  |  | "po vybouraných otvorech | [18 empty] | VV | 2 | 1 | True | 0 | ROZPOCET
|  |  | "okna" 0,40*((0,97*2+1,43*2)*2+1,04*2+1,33*2+(0,86*2+1,43*2)*2) |  |  |  | 9.4 | [14 empty] | VV | 2 | 2 | True | 0 | ROZPOCET
|  |  | Mezisoučet |  |  |  | 12.64 | [14 empty] | VV | 2 | 3 | True | 0 | ROZPOCET
|  |  | "1.NP radnice" -49,165 |  |  |  | -49.165 | [14 empty] | VV | 2 | 2 | True | 0 | ROZPOCET
|  |  | "po vybouraných zdech | [18 empty] | VV | 2 | 1 | True | 0 | ROZPOCET
|  |  | 3,40*(0,10*5+0,15*2+0,95+0,18+0,05*2+0,30*2+1,95+0,60) |  |  |  | 17.612 | [14 empty] | VV | 2 | 2 | True | 0 | ROZPOCET
|  |  | "po vybouraných otvorech | [18 empty] | VV | 2 | 1 | True | 0 | ROZPOCET
|  |  | 0,60*(1,15+2,10*2)+0,44*(1,15+2,80*2)*2 |  |  |  | 9.15 | [14 empty] | VV | 2 | 2 | True | 0 | ROZPOCET
|  |  | 0,325*0,80*1,97*2+0,30*(1,28+1,97*2) |  |  |  | 2.59 | [14 empty] | VV | 2 | 2 | True | 0 | ROZPOCET
|  |  | 0,30*((1,25*2+1,42*2)*2+(0,45*2+1,20*2)*2)+0,20*(1,32*2+1,12*2) |  |  |  | 6.16 | [14 empty] | VV | 2 | 2 | True | 0 | ROZPOCET
|  |  | 0,30*(1,29*2+1,40*2+1,65*2+1,40*2+1,33*2+2,00*2+(1,10*2+2,00*2)*4) |  |  |  | 12.882 | [14 empty] | VV | 2 | 2 | True | 0 | ROZPOCET
|  |  | 0,525*(1,19*2+2,13*2)+0,60*(1,20*2+2,13*2)+0,38*(1,20*2+2,13*2) |  |  |  | 10.013 | [14 empty] | VV | 2 | 2 | True | 0 | ROZPOCET
|  |  | 0,34*(1,20*2+2,13*2) |  |  |  | 2.264 | [14 empty] | VV | 2 | 2 | True | 0 | ROZPOCET
|  |  | Mezisoučet |  |  |  | 11.506 | [14 empty] | VV | 2 | 3 | True | 0 | ROZPOCET
|  |  | "2.NP policie | [18 empty] | VV | 2 | 1 | True | 0 | ROZPOCET
|  |  | "po vybouraných zdech | [18 empty] | VV | 2 | 1 | True | 0 | ROZPOCET
|  |  | 2,75*0,38 |  |  |  | 1.045 | [14 empty] | VV | 2 | 2 | True | 0 | ROZPOCET
|  |  | "po vybouraných otvorech | [18 empty] | VV | 2 | 1 | True | 0 | ROZPOCET
|  |  | 0,35*(0,97*2+1,43*2)*2+0,40*(0,85*2+1,47*2)*3 |  |  |  | 8.928 | [14 empty] | VV | 2 | 2 | True | 0 | ROZPOCET
|  |  | 0,35*(0,97*2+0,86*2)*6+0,30*(0,86*2+1,43*2)*5 |  |  |  | 14.556 | [14 empty] | VV | 2 | 2 | True | 0 | ROZPOCET
|  |  | Mezisoučet |  |  |  | 24.529 | [14 empty] | VV | 2 | 3 | True | 0 | ROZPOCET
|  |  | "2.NP radnice" -9,32 |  |  |  | -9.32 | [14 empty] | VV | 2 | 2 | True | 0 | ROZPOCET
|  |  | "po vybouraných zdech | [18 empty] | VV | 2 | 1 | True | 0 | ROZPOCET
|  |  | 3,40*(0,65*2+0,18*2+0,10*8+0,50+0,15*3) |  |  |  | 11.594 | [14 empty] | VV | 2 | 2 | True | 0 | ROZPOCET
|  |  | "po vybouraných otvorech | [18 empty] | VV | 2 | 1 | True | 0 | ROZPOCET
|  |  | 0,50*(1,09*2+2,35*2)*2+0,25*(0,64*2+0,53*2)*3 |  |  |  | 8.635 | [14 empty] | VV | 2 | 2 | True | 0 | ROZPOCET
|  |  | 0,37*(1,29*2+2,57*2)*2+0,36*(1,25*2+2,16*2)*2 |  |  |  | 10.623 | [14 empty] | VV | 2 | 2 | True | 0 | ROZPOCET
|  |  | 0,40*(1,06*2+2,16*2)*7+0,34*(1,06*2+2,22*2)*4 |  |  |  | 26.954 | [14 empty] | VV | 2 | 2 | True | 0 | ROZPOCET
|  |  | 0,46*(1,06*2+2,22*2)*3 |  |  |  | 9.053 | [14 empty] | VV | 2 | 2 | True | 0 | ROZPOCET
|  |  | Mezisoučet |  |  |  | 57.539 | [14 empty] | VV | 2 | 3 | True | 0 | ROZPOCET
|  |  | Součet |  |  |  | 106.214 | [14 empty] | VV | 2 | 4 | True | 1 | ROZPOCET
115 | K | 968062354 | Vybourání dřevěných rámů oken dvojitých včetně křídel pl do 1 m2 |  |  | m2 | 8.183 | 0 |  | 0 |  |  |  | základní |  | 0 | 0 | 0 | 0.075 | 0.61372 | 4 | K | 2 |  |  |  | ROZPOCET | 0 | 0 | 0 | 0 | 0 | 1 | 0 | 4 | 954776335
|  |  | "1.NP radnice | [18 empty] | VV | 2 | 1 | True | 0 | ROZPOCET
|  |  | 0,45*1,20*4 |  |  |  | 2.16 | [14 empty] | VV | 2 | 2 | True | 0 | ROZPOCET
|  |  | "2.NP policie | [18 empty] | VV | 2 | 1 | True | 0 | ROZPOCET
|  |  | 0,97*0,86*6 |  |  |  | 5.005 | [14 empty] | VV | 2 | 2 | True | 0 | ROZPOCET
|  |  | "2.NP radnice | [18 empty] | VV | 2 | 1 | True | 0 | ROZPOCET
|  |  | 0,64*0,53*3 |  |  |  | 1.018 | [14 empty] | VV | 2 | 2 | True | 0 | ROZPOCET
|  |  | Součet |  |  |  | 8.183 | [14 empty] | VV | 2 | 4 | True | 1 | ROZPOCET
116 | K | 968062355 | Vybourání dřevěných rámů oken dvojitých včetně křídel pl do 2 m2 |  |  | m2 | 22.016 | 0 |  | 0 |  |  |  | základní |  | 0 | 0 | 0 | 0.062 | 1.365 | 4 | K | 2 |  |  |  | ROZPOCET | 0 | 0 | 0 | 0 | 0 | 1 | 0 | 4 | 1179655405
|  |  | "1.NP policie | [18 empty] | VV | 2 | 1 | True | 0 | ROZPOCET
|  |  | 1,00*1,43 |  |  |  | 1.43 | [14 empty] | VV | 2 | 2 | True | 0 | ROZPOCET
|  |  | "1.NP radnice | [18 empty] | VV | 2 | 1 | True | 0 | ROZPOCET
|  |  | 1,25*1,42*2+1,32*1,12+1,29*1,40+0,90*1,20 |  |  |  | 7.914 | [14 empty] | VV | 2 | 2 | True | 0 | ROZPOCET
|  |  | "2.NP policie | [18 empty] | VV | 2 | 1 | True | 0 | ROZPOCET
|  |  | 0,97*1,43*2+0,85*1,47*3+0,86*1,43*5 |  |  |  | 12.672 | [14 empty] | VV | 2 | 2 | True | 0 | ROZPOCET
|  |  | Součet |  |  |  | 22.016 | [14 empty] | VV | 2 | 4 | True | 1 | ROZPOCET
117 | K | 968062356 | Vybourání dřevěných rámů oken dvojitých včetně křídel pl do 4 m2 |  |  | m2 | 86.594 | 0 |  | 0 |  |  |  | základní |  | 0 | 0 | 0 | 0.054 | 4.6761 | 4 | K | 2 |  |  |  | ROZPOCET | 0 | 0 | 0 | 0 | 0 | 1 | 0 | 4 | -1365772039
|  |  | "1.NP policie | [18 empty] | VV | 2 | 1 | True | 0 | ROZPOCET
|  |  | 2,355*1,43+2,574*1,43+2,605*1,43 |  |  |  | 10.774 | [14 empty] | VV | 2 | 2 | True | 0 | ROZPOCET
|  |  | "1.NP radnice | [18 empty] | VV | 2 | 1 | True | 0 | ROZPOCET
|  |  | 1,65*1,40+1,33*2,00+1,1*2,00*4+1,20*2,13*3 |  |  |  | 21.438 | [14 empty] | VV | 2 | 2 | True | 0 | ROZPOCET
|  |  | 1,03*2,13+1,19*2,13 |  |  |  | 4.729 | [14 empty] | VV | 2 | 2 | True | 0 | ROZPOCET
|  |  | "2.NP radnice | [18 empty] | VV | 2 | 1 | True | 0 | ROZPOCET
|  |  | 1,09*2,35*2+1,29*2,57*2+1,25*2,16*2+1,06*2,16*7+1,06*2,22*7 |  |  |  | 49.653 | [14 empty] | VV | 2 | 2 | True | 0 | ROZPOCET
|  |  | Součet |  |  |  | 86.594 | [14 empty] | VV | 2 | 4 | True | 1 | ROZPOCET
118 | K | 968072455 | Vybourání kovových dveřních zárubní pl do 2 m2 |  |  | m2 | 13.593 | 0 |  | 0 |  |  |  | základní |  | 0 | 0 | 0 | 0.076 | 1.0331 | 4 | K | 2 |  |  |  | ROZPOCET | 0 | 0 | 0 | 0 | 0 | 1 | 0 | 4 | 1109986570
|  |  | "1.NP policie | [18 empty] | VV | 2 | 1 | True | 0 | ROZPOCET
|  |  | 0,60*1,97*2+0,70*1,97 |  |  |  | 3.743 | [14 empty] | VV | 2 | 2 | True | 0 | ROZPOCET
|  |  | "2.NP policie | [18 empty] | VV | 2 | 1 | True | 0 | ROZPOCET
|  |  | 0,60*1,97*3+0,80*1,97*4 |  |  |  | 9.85 | [14 empty] | VV | 2 | 2 | True | 0 | ROZPOCET
|  |  | Součet |  |  |  | 13.593 | [14 empty] | VV | 2 | 4 | True | 1 | ROZPOCET
119 | K | 969021121 | Vybourání kanalizačního potrubí DN do 200 |  |  | m | 12.55 | 0 |  | 0 |  |  |  | základní |  | 0 | 0 | 0 | 0.063 | 0.79065 | 4 | K | 2 |  |  |  | ROZPOCET | 0 | 0 | 0 | 0 | 0 | 1 | 0 | 4 | 124995424
120 | K | 971033361 | Vybourání otvorů ve zdivu cihelném pl do 0,09 m2 na MVC nebo MV tl do 600 mm |  |  | kus | 43 | 0 |  | 0 |  |  |  | základní |  | 0 | 0 | 0 | 0.099 | 4.257 | 4 | K | 2 |  |  |  | ROZPOCET | 0 | 0 | 0 | 0 | 0 | 1 | 0 | 4 | -513583710
|  |  | "pro stropní nosníky | [18 empty] | VV | 2 | 1 | True | 0 | ROZPOCET
|  |  | "2.NP | [18 empty] | VV | 2 | 1 | True | 0 | ROZPOCET
|  |  | 15+3 |  |  |  | 18 | [14 empty] | VV | 2 | 2 | True | 0 | ROZPOCET
|  |  | "pro profese" 25 |  |  |  | 25 | [14 empty] | VV | 2 | 2 | True | 0 | ROZPOCET
|  |  | Součet |  |  |  | 43 | [14 empty] | VV | 2 | 4 | True | 1 | ROZPOCET
121 | K | 971033371 | Vybourání otvorů ve zdivu cihelném pl do 0,09 m2 na MVC nebo MV tl do 750 mm |  |  | kus | 15 | 0 |  | 0 |  |  |  | základní |  | 0 | 0 | 0 | 0.124 | 1.86 | 4 | K | 2 |  |  |  | ROZPOCET | 0 | 0 | 0 | 0 | 0 | 1 | 0 | 4 | -1209119292
|  |  | "pro stropní nosníky | [18 empty] | VV | 2 | 1 | True | 0 | ROZPOCET
|  |  | "2.NP | [18 empty] | VV | 2 | 1 | True | 0 | ROZPOCET
|  |  | 3 |  |  |  | 3 | [14 empty] | VV | 2 | 2 | True | 0 | ROZPOCET
|  |  | "pro profese" 12 |  |  |  | 12 | [14 empty] | VV | 2 | 2 | True | 0 | ROZPOCET
|  |  | Součet |  |  |  | 15 | [14 empty] | VV | 2 | 4 | True | 1 | ROZPOCET
122 | K | 971033651 | Vybourání otvorů ve zdivu cihelném pl do 4 m2 na MVC nebo MV tl do 600 mm |  |  | m3 | 4.283 | 0 |  | 0 |  |  |  | základní |  | 0 | 0 | 0 | 1.8 | 7.7094 | 4 | K | 2 |  |  |  | ROZPOCET | 0 | 0 | 0 | 0 | 0 | 1 | 0 | 4 | 1228437688
|  |  | "1.NP radnice | [18 empty] | VV | 2 | 1 | True | 0 | ROZPOCET
|  |  | 0,60*1,15*2,10+0,44*1,15*2,80*2 |  |  |  | 4.283 | [14 empty] | VV | 2 | 2 | True | 0 | ROZPOCET
|  |  | Součet |  |  |  | 4.283 | [14 empty] | VV | 2 | 4 | True | 1 | ROZPOCET
123 | K | 971052363 | Vybourání nebo prorážení otvorů v ŽB příčkách a zdech pl do 0,09 m2 tl přes 900mm |  |  | kus | 3 | 0 |  | 0 |  |  |  | základní |  | 0 | 0 | 0 | 0.139 | 0.417 | 4 | K | 2 |  |  |  | ROZPOCET | 0 | 0 | 0 | 0 | 0 | 1 | 0 | 4 | 1864462223
124 | K | 972033261 | Vybourání otvorů v klenbách z cihel pl do 0,09 m2 tl do 300 mm |  |  | kus | 9 | 0 |  | 0 |  |  |  | základní |  | 0 | 0 | 0 | 0.049 | 0.441 | 4 | K | 2 |  |  |  | ROZPOCET | 0 | 0 | 0 | 0 | 0 | 1 | 0 | 4 | -1182064282
|  |  | "pro profese" 9 |  |  |  | 9 | [14 empty] | VV | 2 | 2 | True | 0 | ROZPOCET
|  |  | Součet |  |  |  | 9 | [14 empty] | VV | 2 | 4 | True | 1 | ROZPOCET
125 | K | 972033361 | Vybourání otvorů v klenbách z cihel pl do 0,25 m2 tl do 300 mm |  |  | kus | 5 | 0 |  | 0 |  |  |  | základní |  | 0 | 0 | 0 | 0.135 | 0.675 | 4 | K | 2 |  |  |  | ROZPOCET | 0 | 0 | 0 | 0 | 0 | 1 | 0 | 4 | -164829827
|  |  | "pro profese" 5 |  |  |  | 5 | [14 empty] | VV | 2 | 2 | True | 0 | ROZPOCET
|  |  | Součet |  |  |  | 5 | [14 empty] | VV | 2 | 4 | True | 1 | ROZPOCET
126 | K | 973031325 | Vysekání kapes ve zdivu cihelném na MV nebo MVC pl do 0,10 m2 hl do 300 mm |  |  | kus | 108 | 0 |  | 0 |  |  |  | základní |  | 0 | 0 | 0 | 0.031 | 3.348 | 4 | K | 2 |  |  |  | ROZPOCET | 0 | 0 | 0 | 0 | 0 | 1 | 0 | 4 | 1015137030
|  |  | "Pro stropní nosníky | [18 empty] | VV | 2 | 1 | True | 0 | ROZPOCET
|  |  | "1.NP | [18 empty] | VV | 2 | 1 | True | 0 | ROZPOCET
|  |  | 4+1+4+4+5+7+4+5+1 |  |  |  | 35 | [14 empty] | VV | 2 | 2 | True | 0 | ROZPOCET
|  |  | "2.NP | [18 empty] | VV | 2 | 1 | True | 0 | ROZPOCET
|  |  | 3+3+5+5+3+3+6+2+3+19+7+3+10+1 |  |  |  | 73 | [14 empty] | VV | 2 | 2 | True | 0 | ROZPOCET
|  |  | Součet |  |  |  | 108 | [14 empty] | VV | 2 | 4 | True | 1 | ROZPOCET
127 | K | 974031132 | Vysekání rýh ve zdivu cihelném hl do 50 mm š do 70 mm |  |  | m | 256.85 | 0 |  | 0 |  |  |  | základní |  | 0 | 0 | 0 | 0.006 | 1.5411 | 4 | K | 2 |  |  |  | ROZPOCET | 0 | 0 | 0 | 0 | 0 | 1 | 0 | 4 | -1715858085
|  |  | "pro profese" 256,85 |  |  |  | 256.85 | [14 empty] | VV | 2 | 2 | True | 0 | ROZPOCET
|  |  | Součet |  |  |  | 256.85 | [14 empty] | VV | 2 | 4 | True | 1 | ROZPOCET
128 | K | 974031154 | Vysekání rýh ve zdivu cihelném hl do 100 mm š do 150 mm |  |  | m | 88.64 | 0 |  | 0 |  |  |  | základní |  | 0 | 0 | 0 | 0.027 | 2.3933 | 4 | K | 2 |  |  |  | ROZPOCET | 0 | 0 | 0 | 0 | 0 | 1 | 0 | 4 | -618099348
|  |  | "pro profese" 88,64 |  |  |  | 88.64 | [14 empty] | VV | 2 | 2 | True | 0 | ROZPOCET
|  |  | Součet |  |  |  | 88.64 | [14 empty] | VV | 2 | 4 | True | 1 | ROZPOCET
129 | K | 974031164 | Vysekání rýh ve zdivu cihelném hl do 150 mm š do 150 mm |  |  | m | 38 | 0 |  | 0 |  |  |  | základní |  | 0 | 0 | 0 | 0.04 | 1.52 | 4 | K | 2 |  |  |  | ROZPOCET | 0 | 0 | 0 | 0 | 0 | 1 | 0 | 4 | 458847503
|  |  | "pro profese" 38 |  |  |  | 38 | [14 empty] | VV | 2 | 2 | True | 0 | ROZPOCET
|  |  | Součet |  |  |  | 38 | [14 empty] | VV | 2 | 4 | True | 1 | ROZPOCET
130 | K | 974031664 | Vysekání rýh ve zdivu cihelném pro vtahování nosníků hl do 150 mm v do 150 mm |  |  | m | 92.453 | 0 |  | 0 |  |  |  | základní |  | 0 | 0 | 0 | 0.042 | 3.883 | 4 | K | 2 |  |  |  | ROZPOCET | 0 | 0 | 0 | 0 | 0 | 1 | 0 | 4 | 1510645133
|  |  | "1.NP - policie | [18 empty] | VV | 2 | 1 | True | 0 | ROZPOCET
|  |  | "okno" (3,11+0,30)*4 |  |  |  | 13.64 | [14 empty] | VV | 2 | 2 | True | 0 | ROZPOCET
|  |  | "okno" (2,574+0,30)*7 |  |  |  | 20.118 | [14 empty] | VV | 2 | 2 | True | 0 | ROZPOCET
|  |  | "okno" (2,605+0,30)*7 |  |  |  | 20.335 | [14 empty] | VV | 2 | 2 | True | 0 | ROZPOCET
|  |  | "1.NP - radnice | [18 empty] | VV | 2 | 1 | True | 0 | ROZPOCET
|  |  | "zázemí pokladny" (1,15+0,30)*4 |  |  |  | 5.8 | [14 empty] | VV | 2 | 2 | True | 0 | ROZPOCET
|  |  | "kancelář" (1,15+0,30)*3 |  |  |  | 4.35 | [14 empty] | VV | 2 | 2 | True | 0 | ROZPOCET
|  |  | "kancelář" (1,15+0,30)*4 |  |  |  | 5.8 | [14 empty] | VV | 2 | 2 | True | 0 | ROZPOCET
|  |  | "kancelář" (1,15+0,30)*3 |  |  |  | 4.35 | [14 empty] | VV | 2 | 2 | True | 0 | ROZPOCET
|  |  | "obřadní síň" (1,15+0,30)*4 |  |  |  | 5.8 | [14 empty] | VV | 2 | 2 | True | 0 | ROZPOCET
|  |  | "2.NP - policie | [18 empty] | VV | 2 | 1 | True | 0 | ROZPOCET
|  |  | "chodba" (0,87+0,30)*3 |  |  |  | 3.51 | [14 empty] | VV | 2 | 2 | True | 0 | ROZPOCET
|  |  | "chodba" (1,45+0,30)*5 |  |  |  | 8.75 | [14 empty] | VV | 2 | 2 | True | 0 | ROZPOCET
|  |  | Součet |  |  |  | 92.453 | [14 empty] | VV | 2 | 4 | True | 1 | ROZPOCET
131 | K | 975078158 | Statické zajištění klenby vstupu 1.NP |  |  | m | 18.3 | 0 |  | 0 |  |  |  | základní |  | 0 | 0.01316 | 0.24083 | 0 | 0 | 4 | K | 2 |  |  |  | ROZPOCET | 0 | 0 | 0 | 0 | 0 | 1 | 0 | 4 | -178217329
|  |  | 3,05*6,00 |  |  |  | 18.3 | [14 empty] | VV | 2 | 2 | True | 0 | ROZPOCET
|  |  | Součet |  |  |  | 18.3 | [14 empty] | VV | 2 | 4 | True | 1 | ROZPOCET
132 | K | 978011161 | Otlučení vnitřních omítek MV nebo MVC stropů o rozsahu do 50 % |  |  | m2 | 581.966 | 0 |  | 0 |  |  |  | základní |  | 0 | 0 | 0 | 0.02 | 11.6393 | 4 | K | 2 |  |  |  | ROZPOCET | 0 | 0 | 0 | 0 | 0 | 1 | 0 | 4 | 1134706970
|  |  | "1.NP policie | [18 empty] | VV | 2 | 1 | True | 0 | ROZPOCET
|  |  | "kancelář" (3,85*4,44) |  |  |  | 17.094 | [14 empty] | VV | 2 | 2 | True | 0 | ROZPOCET
|  |  | "sklad" (3,85*2,80) |  |  |  | 10.78 | [14 empty] | VV | 2 | 2 | True | 0 | ROZPOCET
|  |  | "stálá služba" (3,85*4,50) |  |  |  | 17.325 | [14 empty] | VV | 2 | 2 | True | 0 | ROZPOCET
|  |  | "chodba" (12,34*3,40)*2 |  |  |  | 83.912 | [14 empty] | VV | 2 | 2 | True | 0 | ROZPOCET
|  |  | "soc zařízení" (4,30*2,90) |  |  |  | 12.47 | [14 empty] | VV | 2 | 2 | True | 0 | ROZPOCET
|  |  | "sklad" (4,25*2,40) |  |  |  | 10.2 | [14 empty] | VV | 2 | 2 | True | 0 | ROZPOCET
|  |  | "denní místnost" (4,25*4,94)*1,5 |  |  |  | 31.493 | [14 empty] | VV | 2 | 2 | True | 0 | ROZPOCET
|  |  | Mezisoučet |  |  |  | 183.274 | [14 empty] | VV | 2 | 3 | True | 0 | ROZPOCET
|  |  | "1.NP radnice | [18 empty] | VV | 2 | 1 | True | 0 | ROZPOCET
|  |  | "soc zařízení" (6,80*3,013) |  |  |  | 20.488 | [14 empty] | VV | 2 | 2 | True | 0 | ROZPOCET
|  |  | "pokladna" (4,64*3,75) |  |  |  | 17.4 | [14 empty] | VV | 2 | 2 | True | 0 | ROZPOCET
|  |  | "zázemí pokladny" (3,014*2,06) |  |  |  | 6.209 | [14 empty] | VV | 2 | 2 | True | 0 | ROZPOCET
|  |  | "bankomat" (3,014*2,83) |  |  |  | 8.53 | [14 empty] | VV | 2 | 2 | True | 0 | ROZPOCET
|  |  | "kancelář" (6,35*5,39) |  |  |  | 34.227 | [14 empty] | VV | 2 | 2 | True | 0 | ROZPOCET
|  |  | "chodba" 5,60 |  |  |  | 5.6 | [14 empty] | VV | 2 | 2 | True | 0 | ROZPOCET
|  |  | "schodiště" | [18 empty] | VV | 2 | 1 | True | 0 | ROZPOCET
|  |  | "chodba" 40,66*1,5 |  |  |  | 60.99 | [14 empty] | VV | 2 | 2 | True | 0 | ROZPOCET
|  |  | "kancelář" (4,70*3,655) |  |  |  | 17.179 | [14 empty] | VV | 2 | 2 | True | 0 | ROZPOCET
|  |  | "kancelář" (4,75*3,255) |  |  |  | 15.461 | [14 empty] | VV | 2 | 2 | True | 0 | ROZPOCET
|  |  | "kancelář" (4,685*3,95) |  |  |  | 18.506 | [14 empty] | VV | 2 | 2 | True | 0 | ROZPOCET
|  |  | "chodba" | [18 empty] | VV | 2 | 1 | True | 0 | ROZPOCET
|  |  | "býv kotelna" | [18 empty] | VV | 2 | 1 | True | 0 | ROZPOCET
|  |  | "kancelář" (4,62*5,45*2) |  |  |  | 50.358 | [14 empty] | VV | 2 | 2 | True | 0 | ROZPOCET
|  |  | "obřadní síň" (9,70*5,38) |  |  |  | 52.186 | [14 empty] | VV | 2 | 2 | True | 0 | ROZPOCET
|  |  | "2.NP - policie | [18 empty] | VV | 2 | 1 | True | 0 | ROZPOCET
|  |  | "kancelář" (4,04*4,05) |  |  |  | 16.362 | [14 empty] | VV | 2 | 2 | True | 0 | ROZPOCET
|  |  | "kancelář" (4,19*3,07) |  |  |  | 12.863 | [14 empty] | VV | 2 | 2 | True | 0 | ROZPOCET
|  |  | "chodba" (1,85*7,37) |  |  |  | 13.635 | [14 empty] | VV | 2 | 2 | True | 0 | ROZPOCET
|  |  | "sklad" (4,115*1,37) |  |  |  | 5.638 | [14 empty] | VV | 2 | 2 | True | 0 | ROZPOCET
|  |  | "schodiště" (2,10*3,10) |  |  |  | 6.51 | [14 empty] | VV | 2 | 2 | True | 0 | ROZPOCET
|  |  | "soc zázemí" (0,85*1,17*2+1,80*1,74) |  |  |  | 5.121 | [14 empty] | VV | 2 | 2 | True | 0 | ROZPOCET
|  |  | "chodba" (4,28*2,09) |  |  |  | 8.945 | [14 empty] | VV | 2 | 2 | True | 0 | ROZPOCET
|  |  | "kancelář" (4,40*5,11) |  |  |  | 22.484 | [14 empty] | VV | 2 | 2 | True | 0 | ROZPOCET
|  |  | Mezisoučet |  |  |  | 398.692 | [14 empty] | VV | 2 | 3 | True | 0 | ROZPOCET
|  |  | Součet |  |  |  | 581.966 | [14 empty] | VV | 2 | 4 | True | 1 | ROZPOCET
133 | K | 978012191 | Otlučení vnitřních omítek MV nebo MVC stropů rákosových o rozsahu do 100 % |  |  | m2 | 240.52 | 0 |  | 0 |  |  |  | základní |  | 0 | 0 | 0 | 0.05 | 12.026 | 4 | K | 2 |  |  |  | ROZPOCET | 0 | 0 | 0 | 0 | 0 | 1 | 0 | 4 | -1238759923
|  |  | "1.NP | [18 empty] | VV | 2 | 1 | True | 0 | ROZPOCET
|  |  | 31,80 |  |  |  | 31.8 | [14 empty] | VV | 2 | 2 | True | 0 | ROZPOCET
|  |  | "2.NP | [18 empty] | VV | 2 | 1 | True | 0 | ROZPOCET
|  |  | 25,57+13,99+9,82+133,82+25,52 |  |  |  | 208.72 | [14 empty] | VV | 2 | 2 | True | 0 | ROZPOCET
|  |  | Součet |  |  |  | 240.52 | [14 empty] | VV | 2 | 4 | True | 1 | ROZPOCET
134 | K | 978013161 | Otlučení vnitřních omítek stěn MV nebo MVC stěn v rozsahu do 50 % |  |  | m2 | 962.909 | 0 |  | 0 |  |  |  | základní |  | 0 | 0 | 0 | 0.02 | 19.2582 | 4 | K | 2 |  |  |  | ROZPOCET | 0 | 0 | 0 | 0 | 0 | 1 | 0 | 4 | 1377793413
|  |  | "2.NP - policie | [18 empty] | VV | 2 | 1 | True | 0 | ROZPOCET
|  |  | "kancelář" 2,75*(4,04*2+4,05*2) |  |  |  | 44.495 | [14 empty] | VV | 2 | 2 | True | 0 | ROZPOCET
|  |  | "kancelář" 2,75*(4,19*2+3,07*2) |  |  |  | 39.93 | [14 empty] | VV | 2 | 2 | True | 0 | ROZPOCET
|  |  | "chodba" 2,75*(1,85*2+7,37*2)-0,80*1,97*2-0,90*1,97 |  |  |  | 45.785 | [14 empty] | VV | 2 | 2 | True | 0 | ROZPOCET
|  |  | "sklad" 2,75*(4,115*2+1,37*2) |  |  |  | 30.168 | [14 empty] | VV | 2 | 2 | True | 0 | ROZPOCET
|  |  | "schodiště" 2,75*(2,10*2+3,10*2) |  |  |  | 28.6 | [14 empty] | VV | 2 | 2 | True | 0 | ROZPOCET
|  |  | "soc zázemí" 0,75*(0,85*4+1,17*4+1,80*2+1,74*2)-0,60*1,97*4 |  |  |  | 6.642 | [14 empty] | VV | 2 | 2 | True | 0 | ROZPOCET
|  |  | "chodba" 2,75*(4,28*2+0,122+0,148+0,645+0,45+0,555) |  |  |  | 28.82 | [14 empty] | VV | 2 | 2 | True | 0 | ROZPOCET
|  |  | "kancelář" 2,75*(4,40*2+5,11*2) |  |  |  | 52.305 | [14 empty] | VV | 2 | 2 | True | 0 | ROZPOCET
|  |  | Mezisoučet |  |  |  | 276.745 | [14 empty] | VV | 2 | 3 | True | 0 | ROZPOCET
|  |  | "2.NP - radnice | [18 empty] | VV | 2 | 1 | True | 0 | ROZPOCET
|  |  | "kancelář" 3,50*(6,07+2,88*2) |  |  |  | 41.405 | [14 empty] | VV | 2 | 2 | True | 0 | ROZPOCET
|  |  | "chodba" 3,50*6,07 |  |  |  | 21.245 | [14 empty] | VV | 2 | 2 | True | 0 | ROZPOCET
|  |  | "soc zázemí" 1,50*(3,115*2+4,22*2) |  |  |  | 22.005 | [14 empty] | VV | 2 | 2 | True | 0 | ROZPOCET
|  |  | "schodiště" 3,50*(3,115+4,828+2,15+2,80) |  |  |  | 45.126 | [14 empty] | VV | 2 | 2 | True | 0 | ROZPOCET
|  |  | "chodba?" 3,50*(10,14+8,36*2) |  |  |  | 94.01 | [14 empty] | VV | 2 | 2 | True | 0 | ROZPOCET
|  |  | "chodba" 3,50*(12,92+0,45+0,953+1,20+2,38)-0,80*1,97 |  |  |  | 61.085 | [14 empty] | VV | 2 | 2 | True | 0 | ROZPOCET
|  |  | "kancelář" 3,50*(4,97+4,78*2) |  |  |  | 50.855 | [14 empty] | VV | 2 | 2 | True | 0 | ROZPOCET
|  |  | "kuchyňka" 2,60*(2,01+1,121+0,30) |  |  |  | 8.921 | [14 empty] | VV | 2 | 2 | True | 0 | ROZPOCET
|  |  | "úklid" 1,50*(0,168+3,017) |  |  |  | 4.778 | [14 empty] | VV | 2 | 2 | True | 0 | ROZPOCET
|  |  | "kancelář" 3,50*(3,02*2+5,56*2)-0,90*1,97 |  |  |  | 58.287 | [14 empty] | VV | 2 | 2 | True | 0 | ROZPOCET
|  |  | "tajemník" 3,50*(4,18*2+5,56*2)-1,47*1,97 |  |  |  | 65.284 | [14 empty] | VV | 2 | 2 | True | 0 | ROZPOCET
|  |  | "sekretariát" 3,50*(6,00*2+5,56*2)-1,47*1,97*2 |  |  |  | 75.128 | [14 empty] | VV | 2 | 2 | True | 0 | ROZPOCET
|  |  | "starostka" 3,50*(5,50*2+5,56*2)-1,47*1,97*2 |  |  |  | 71.628 | [14 empty] | VV | 2 | 2 | True | 0 | ROZPOCET
|  |  | "kancelář" 3,50*(4,18*2+5,56*2)-0,90*1,97 |  |  |  | 66.407 | [14 empty] | VV | 2 | 2 | True | 0 | ROZPOCET
|  |  | Mezisoučet |  |  |  | 686.164 | [14 empty] | VV | 2 | 3 | True | 0 | ROZPOCET
|  |  | Součet |  |  |  | 962.909 | [14 empty] | VV | 2 | 4 | True | 1 | ROZPOCET
135 | K | 978013191 | Otlučení vnitřních omítek stěn MV nebo MVC stěn v rozsahu do 100 % |  |  | m2 | 1200.844 | 0 |  | 0 |  |  |  | základní |  | 0 | 0 | 0 | 0.046 | 55.2388 | 4 | K | 2 |  |  |  | ROZPOCET | 0 | 0 | 0 | 0 | 0 | 1 | 0 | 4 | -1221522816
|  |  | "1.NP policie | [18 empty] | VV | 2 | 1 | True | 0 | ROZPOCET
|  |  | "kancelář" 2,70*(3,85*2+4,44*2) |  |  |  | 44.766 | [14 empty] | VV | 2 | 2 | True | 0 | ROZPOCET
|  |  | "sklad" 2,70*(3,85*2+2,80*2) |  |  |  | 35.91 | [14 empty] | VV | 2 | 2 | True | 0 | ROZPOCET
|  |  | "stálá služba" 2,70*(3,85*2+4,50*2) |  |  |  | 45.09 | [14 empty] | VV | 2 | 2 | True | 0 | ROZPOCET
|  |  | "chodba" 2,70*(12,34*2+3,40*2) |  |  |  | 84.996 | [14 empty] | VV | 2 | 2 | True | 0 | ROZPOCET
|  |  | "soc zařízení" 2,70*(4,30*2+2,90-1,20-1,60) |  |  |  | 23.49 | [14 empty] | VV | 2 | 2 | True | 0 | ROZPOCET
|  |  | "schodiště" 2,70*(2,80+2,78*2+1,60*2) |  |  |  | 31.212 | [14 empty] | VV | 2 | 2 | True | 0 | ROZPOCET
|  |  | "sklad" 2,70*(4,25*2+2,40*2-1,60) |  |  |  | 31.59 | [14 empty] | VV | 2 | 2 | True | 0 | ROZPOCET
|  |  | "denní místnost" 2,70*(4,25*2+4,94*2) |  |  |  | 49.626 | [14 empty] | VV | 2 | 2 | True | 0 | ROZPOCET
|  |  | Mezisoučet |  |  |  | 346.68 | [14 empty] | VV | 2 | 3 | True | 0 | ROZPOCET
|  |  | "1.NP radnice | [18 empty] | VV | 2 | 1 | True | 0 | ROZPOCET
|  |  | "pokladna" 3,28*(4,64*2+3,75) |  |  |  | 42.738 | [14 empty] | VV | 2 | 2 | True | 0 | ROZPOCET
|  |  | "zázemí pokladny" 3,28*(3,014*2+2,06*2) |  |  |  | 33.285 | [14 empty] | VV | 2 | 2 | True | 0 | ROZPOCET
|  |  | "bankomat" 3,28*(3,014*2+2,83*2) |  |  |  | 38.337 | [14 empty] | VV | 2 | 2 | True | 0 | ROZPOCET
|  |  | "kancelář" 3,28*(6,35*2+5,39*2) |  |  |  | 77.014 | [14 empty] | VV | 2 | 2 | True | 0 | ROZPOCET
|  |  | "chodba" 3,28*(2,155+2,11+1,70)-1,60*1,97 |  |  |  | 16.413 | [14 empty] | VV | 2 | 2 | True | 0 | ROZPOCET
|  |  | "schodiště" 3,28*(5,88+3,42+3,80*2+1,70)-0,90*1,97 |  |  |  | 59.235 | [14 empty] | VV | 2 | 2 | True | 0 | ROZPOCET
|  |  | "chodba" 3,28*(8,41*2) |  |  |  | 55.17 | [14 empty] | VV | 2 | 2 | True | 0 | ROZPOCET
|  |  | "kancelář" 3,28*(4,70*2+3,655*2) |  |  |  | 54.809 | [14 empty] | VV | 2 | 2 | True | 0 | ROZPOCET
|  |  | "kancelář" 3,28*(4,75*2+3,255*2) |  |  |  | 52.513 | [14 empty] | VV | 2 | 2 | True | 0 | ROZPOCET
|  |  | "kancelář" 3,28*(4,685+3,95*2)-1,15*2,80 |  |  |  | 38.059 | [14 empty] | VV | 2 | 2 | True | 0 | ROZPOCET
|  |  | "chodba" 3,28*(1,70+0,60+2,315) |  |  |  | 15.137 | [14 empty] | VV | 2 | 2 | True | 0 | ROZPOCET
|  |  | "býv kotelna" 3,28*(4,20+3,285)-1,15*2,80*2 |  |  |  | 18.111 | [14 empty] | VV | 2 | 2 | True | 0 | ROZPOCET
|  |  | "kancelář" 3,28*(4,62+5,45*2)-1,15*2,80 |  |  |  | 47.686 | [14 empty] | VV | 2 | 2 | True | 0 | ROZPOCET
|  |  | "kancelář" 3,28*(9,70*2+5,38*2)-1,15*2,80 |  |  |  | 95.705 | [14 empty] | VV | 2 | 2 | True | 0 | ROZPOCET
|  |  | "půda - policie | [18 empty] | VV | 2 | 1 | True | 0 | ROZPOCET
|  |  | 38,60*2+5,20*(0,80*4+1,37*2+1,36*2) |  |  |  | 122.232 | [14 empty] | VV | 2 | 2 | True | 0 | ROZPOCET
|  |  | "půda - radnice | [18 empty] | VV | 2 | 1 | True | 0 | ROZPOCET
|  |  | 38,60+34,00+5,40*0,70*4 |  |  |  | 87.72 | [14 empty] | VV | 2 | 2 | True | 0 | ROZPOCET
|  |  | Součet |  |  |  | 1200.844 | [14 empty] | VV | 2 | 4 | True | 1 | ROZPOCET
136 | K | 978015341 | Otlučení vnějších omítek MV nebo MVC průčelí v rozsahu do 30 % |  |  | m2 | 680.014 | 0 |  | 0 |  |  |  | základní |  | 0 | 0 | 0 | 0.016 | 10.8802 | 4 | K | 2 |  |  |  | ROZPOCET | 0 | 0 | 0 | 0 | 0 | 1 | 0 | 4 | 936212325
|  |  | 901,537-221,523 |  |  |  | 680.014 | [14 empty] | VV | 2 | 2 | True | 0 | ROZPOCET
|  |  | Součet |  |  |  | 680.014 | [14 empty] | VV | 2 | 4 | True | 1 | ROZPOCET
137 | K | 978015391 | Otlučení vnějších omítek MV nebo MVC průčelí v rozsahu do 100 % |  |  | m2 | 88.586 | 0 |  | 0 |  |  |  | základní |  | 0 | 0 | 0 | 0.059 | 5.2266 | 4 | K | 2 |  |  |  | ROZPOCET | 0 | 0 | 0 | 0 | 0 | 1 | 0 | 4 | 205232110
|  |  | "uliční fasáda | [18 empty] | VV | 2 | 1 | True | 0 | ROZPOCET
|  |  | 0,80*(20,00+13,90+22,80+13,60) |  |  |  | 56.24 | [14 empty] | VV | 2 | 2 | True | 0 | ROZPOCET
|  |  | "dvorní fasáda | [18 empty] | VV | 2 | 1 | True | 0 | ROZPOCET
|  |  | 0,80*40,432 |  |  |  | 32.346 | [14 empty] | VV | 2 | 2 | True | 0 | ROZPOCET
|  |  | Součet |  |  |  | 88.586 | [14 empty] | VV | 2 | 4 | True | 1 | ROZPOCET
138 | K | 978059541 | Odsekání a odebrání obkladů stěn z vnitřních obkládaček plochy přes 1 m2 |  |  | m2 | 81.79 | 0 |  | 0 |  |  |  | základní |  | 0 | 0 | 0 | 0.068 | 5.5617 | 4 | K | 2 |  |  |  | ROZPOCET | 0 | 0 | 0 | 0 | 0 | 1 | 0 | 4 | 840595632
|  |  | "1.NP - policie | [18 empty] | VV | 2 | 1 | True | 0 | ROZPOCET
|  |  | "soc zařízení" 2,00*(4,30*2+2,90-1,20-1,60) |  |  |  | 17.4 | [14 empty] | VV | 2 | 2 | True | 0 | ROZPOCET
|  |  | "2.NP - policie | [18 empty] | VV | 2 | 1 | True | 0 | ROZPOCET
|  |  | "soc zázemí" 2,00*(0,85*4+1,17*4+1,80*2+1,74*2)-0,60*1,97*4 |  |  |  | 25.592 | [14 empty] | VV | 2 | 2 | True | 0 | ROZPOCET
|  |  | "2.NP - radnice | [18 empty] | VV | 2 | 1 | True | 0 | ROZPOCET
|  |  | "soc zázemí" 2,00*(3,115*2+4,22*2) |  |  |  | 29.34 | [14 empty] | VV | 2 | 2 | True | 0 | ROZPOCET
|  |  | "kuchyňka" 0,90*(2,01+1,121+0,30) |  |  |  | 3.088 | [14 empty] | VV | 2 | 2 | True | 0 | ROZPOCET
|  |  | "úklid" 2,00*(0,168+3,017) |  |  |  | 6.37 | [14 empty] | VV | 2 | 2 | True | 0 | ROZPOCET
|  |  | Součet |  |  |  | 81.79 | [14 empty] | VV | 2 | 4 | True | 1 | ROZPOCET
139 | K | 978110011 | Demontáže stávajícího technologického zařízení, nábytku a vybavení |  |  | hod | 165 | 0 |  | 0 |  |  |  | základní |  | 0 | 0 | 0 | 0 | 0 | 4 | K | 2 |  |  |  | ROZPOCET | 0 | 0 | 0 | 0 | 0 | 1 | 0 | 4 | -150965330
140 | K | 978110012 | Demontáže rozvodů VZT vč. odvozu a likvidace |  |  | hod | 72 | 0 |  | 0 |  |  |  | základní |  | 0 | 0 | 0 | 0 | 0 | 4 | K | 2 |  |  |  | ROZPOCET | 0 | 0 | 0 | 0 | 0 | 1 | 0 | 4 | 463926744
141 | K | 978110013 | Demontáže rozvodů kanalizace, vody, plynu, rozvodů UT vč. odvodzu a likvidace |  |  | hod | 135 | 0 |  | 0 |  |  |  | základní |  | 0 | 0 | 0 | 0 | 0 | 4 | K | 2 |  |  |  | ROZPOCET | 0 | 0 | 0 | 0 | 0 | 1 | 0 | 4 | -1984606232
142 | K | 978110014 | Demontáže rozvodů a zařízení elektro vč. odvozu a likvidace |  |  | hod | 96 | 0 |  | 0 |  |  |  | základní |  | 0 | 0 | 0 | 0 | 0 | 4 | K | 2 |  |  |  | ROZPOCET | 0 | 0 | 0 | 0 | 0 | 1 | 0 | 4 | -751306783
143 | K | 978110015 | Demontáž a zpětná montáž prvků na fasádě - cedule, tabule |  |  | kus | 14 | 0 |  | 0 |  |  |  | základní |  | 0 | 0 | 0 | 0 | 0 | 4 | K | 2 |  |  |  | ROZPOCET | 0 | 0 | 0 | 0 | 0 | 1 | 0 | 4 | 2102623450
144 | K | 978110016 | Demontáž a zpětná montáž prvků na fasádě - vlajkový držák |  |  | kus | 2 | 0 |  | 0 |  |  |  | základní |  | 0 | 0 | 0 | 0 | 0 | 4 | K | 2 |  |  |  | ROZPOCET | 0 | 0 | 0 | 0 | 0 | 1 | 0 | 4 | 1177645589
145 | K | 978110017 | Demontáž a zpětná montáž prvků na fasádě - světelná tabule Policie |  |  | kus | 1 | 0 |  | 0 |  |  |  | základní |  | 0 | 0 | 0 | 0 | 0 | 4 | K | 2 |  |  |  | ROZPOCET | 0 | 0 | 0 | 0 | 0 | 1 | 0 | 4 | -2055341353
146 | K | 979054441 | Očištění vybouraných z desek nebo dlaždic s původním spárováním z kameniva těženého |  |  | m2 | 77.33 | 0 |  | 0 |  |  |  | základní |  | 0 | 0 | 0 | 0 | 0 | 4 | K | 2 |  |  |  | ROZPOCET | 0 | 0 | 0 | 0 | 0 | 1 | 0 | 4 | 43794238
147 | K | 997013112 | Vnitrostaveništní doprava suti a vybouraných hmot pro budovy v do 9 m s použitím mechanizace |  |  | t | 429.979 | 0 |  | 0 |  |  |  | základní |  | 0 | 0 | 0 | 0 | 0 | 4 | K | 2 |  |  |  | ROZPOCET | 0 | 0 | 0 | 0 | 0 | 1 | 0 | 4 | 1499038227
|  |  | 444,604-14,625 |  |  |  | 429.979 | [14 empty] | VV | 2 | 2 | True | 0 | ROZPOCET
|  |  | Součet |  |  |  | 429.979 | [14 empty] | VV | 2 | 4 | True | 1 | ROZPOCET
148 | K | 997013112.1 | Vnitrostaveništní doprava suti a vybouraných hmot pro budovy v do 9 m s použitím mechanizace - azbest |  |  | t | 14.625 | 0 |  | 0 |  |  |  | základní |  | 0 | 0 | 0 | 0 | 0 | 4 | K | 2 |  |  |  | ROZPOCET | 0 | 0 | 0 | 0 | 0 | 1 | 0 | 4 | 1975013156
149 | K | 997013501 | Odvoz suti na skládku a vybouraných hmot nebo meziskládku do 1 km se složením |  |  | t | 429.979 | 0 |  | 0 |  |  |  | základní |  | 0 | 0 | 0 | 0 | 0 | 4 | K | 2 |  |  |  | ROZPOCET | 0 | 0 | 0 | 0 | 0 | 1 | 0 | 4 | -2045046443
150 | K | 997013501.1 | Pytlování azbestu a příprava k odvozu |  |  | t | 14.625 | 0 |  | 0 |  |  |  | základní |  | 0 | 0 | 0 | 0 | 0 | 4 | K | 2 |  |  |  | ROZPOCET | 0 | 0 | 0 | 0 | 0 | 1 | 0 | 4 | 182732382
151 | K | 997013502 | Odvoz suti na skládku a vybouraných hmot nebo meziskládku do 1 km - azbest |  |  | t | 14.625 | 0 |  | 0 |  |  |  | základní |  | 0 | 0 | 0 | 0 | 0 | 4 | K | 2 |  |  |  | ROZPOCET | 0 | 0 | 0 | 0 | 0 | 1 | 0 | 4 | -1794564220
152 | K | 997013509 | Příplatek k odvozu suti a vybouraných hmot na skládku ZKD 1 km přes 1 km |  |  | t | 8169.601 | 0 |  | 0 |  |  |  | základní |  | 0 | 0 | 0 | 0 | 0 | 4 | K | 2 |  |  |  | ROZPOCET | 0 | 0 | 0 | 0 | 0 | 1 | 0 | 4 | 278398461
153 | K | 997013510 | Příplatek k odvozu suti a vybouraných hmot na skládku ZKD 1 km přes 1 km - azbest |  |  | t | 277.875 | 0 |  | 0 |  |  |  | základní |  | 0 | 0 | 0 | 0 | 0 | 4 | K | 2 |  |  |  | ROZPOCET | 0 | 0 | 0 | 0 | 0 | 1 | 0 | 4 | -1687578103
154 | K | 997013800 | Poplatek za uložení stavebního odpadu na skládce (skládkovné) |  |  | t | 429.979 | 0 |  | 0 |  |  |  | základní |  | 0 | 0 | 0 | 0 | 0 | 4 | K | 2 |  |  |  | ROZPOCET | 0 | 0 | 0 | 0 | 0 | 1 | 0 | 4 | 125304751
155 | K | 997013800.1 | Poplatek za likvidaci azbestu |  |  | t | 14.625 | 0 |  | 0 |  |  |  | základní |  | 0 | 0 | 0 | 0 | 0 | 4 | K | 2 |  |  |  | ROZPOCET | 0 | 0 | 0 | 0 | 0 | 1 | 0 | 4 | -1321154224
|  |  | 14,014+0,611 |  |  |  | 14.625 | [14 empty] | VV | 2 | 2 | True | 0 | ROZPOCET
|  |  | Součet |  |  |  | 14.625 | [14 empty] | VV | 2 | 4 | True | 1 | ROZPOCET
[7 empty] | 0 | [14 empty] | VV | 2 | 2 | True | 0 | ROZPOCET
[7 empty] | 0 | [14 empty] | VV | 2 | 2 | True | 0 | ROZPOCET
[7 empty] | 0 | [14 empty] | VV | 2 | 2 | True | 0 | ROZPOCET
[7 empty] | 0 | [14 empty] | VV | 2 | 2 | True | 0 | ROZPOCET
[7 empty] | 0 | [14 empty] | VV | 2 | 2 | True | 0 | ROZPOCET
[7 empty] | 0 | [14 empty] | VV | 2 | 2 | True | 0 | ROZPOCET
[7 empty] | 0 | [14 empty] | VV | 2 | 2 | True | 0 | ROZPOCET
[7 empty] | 0 | [14 empty] | VV | 2 | 2 | True | 0 | ROZPOCET
[7 empty] | 0 | [14 empty] | VV | 2 | 2 | True | 0 | ROZPOCET
[7 empty] | 0 | [14 empty] | VV | 2 | 2 | True | 0 | ROZPOCET
| 99 - Přesun hmot | [8 empty] | 0 | [5 empty] | 0 |  | 0 |  | 0 | 1 | D | 2 |  |  |  | ROZPOCET | [6 empty] | 0
156 | K | 998012023 | Přesun hmot pro budovy monolitické v do 24 m |  |  | t | 582.61 | 0 |  | 0 |  |  |  | základní |  | 0 | 0 | 0 | 0 | 0 | 4 | K | 3 |  |  |  | ROZPOCET | 0 | 0 | 0 | 0 | 0 | 1 | 0 | 4 | 1041633302
| PSV - Práce a dodávky PSV | [8 empty] | 0 | [5 empty] | 0 |  | 145.6386 |  | 82.4032 | 2 | D | 0 |  |  |  | ROZPOCET | [6 empty] | 0
| 711 - Izolace proti vodě, vlhkosti a plynům | [8 empty] | 0 | [5 empty] | 0 |  | 0.55033 |  | 0 | 2 | D | 1 |  |  |  | ROZPOCET | [6 empty] | 0
157 | K | 711112001 | Provedení izolace proti zemní vlhkosti svislé za studena nátěrem penetračním |  |  | m2 | 32.346 | 0 |  | 0 |  |  |  | základní |  | 0 | 0 | 0 | 0 | 0 | 16 | K | 2 |  |  |  | ROZPOCET | 0 | 0 | 0 | 0 | 0 | 1 | 0 | 16 | 2122586869
|  |  | "dvorní fasáda | [18 empty] | VV | 2 | 1 | True | 0 | ROZPOCET
|  |  | 0,80*40,432 |  |  |  | 32.346 | [14 empty] | VV | 2 | 2 | True | 0 | ROZPOCET
|  |  | Součet |  |  |  | 32.346 | [14 empty] | VV | 2 | 4 | True | 1 | ROZPOCET
158 | M | 111631500 | lak asfaltový ALP/9 bal 9 kg |  |  | t | 0.011 | 0 |  | 0 |  |  |  | základní |  | 0 | 1 | 0.011 | 0 | 0 | 32 | M | 2 |  |  |  | ROZPOCET | 0 | 0 | 0 | 0 | 0 | 1 | 0 | 16 | 2051012118
|  |  | Spotřeba 0,3-0,4kg/m2 dle povrchu, ředidlo technický benzín | [18 empty] | P | 2
159 | K | 711113116 | Stěrková hydroizolace |  |  | m2 | 83.16 | 0 |  | 0 |  |  |  | základní |  | 0 | 0.004 | 0.33264 | 0 | 0 | 16 | K | 2 |  |  |  | ROZPOCET | 0 | 0 | 0 | 0 | 0 | 1 | 0 | 16 | 552629710
|  |  | "B" 129,47-75,02 |  |  |  | 54.45 | [14 empty] | VV | 2 | 2 | True | 0 | ROZPOCET
|  |  | "F" 14,66 |  |  |  | 14.66 | [14 empty] | VV | 2 | 2 | True | 0 | ROZPOCET
|  |  | "H" 14,05 |  |  |  | 14.05 | [14 empty] | VV | 2 | 2 | True | 0 | ROZPOCET
|  |  | Součet |  |  |  | 83.16 | [14 empty] | VV | 2 | 4 | True | 1 | ROZPOCET
160 | K | 711142559 | Provedení izolace proti zemní vlhkosti pásy přitavením svislé NAIP |  |  | m2 | 32.346 | 0 |  | 0 |  |  |  | základní |  | 0 | 0.0004 | 0.012938 | 0 | 0 | 16 | K | 2 |  |  |  | ROZPOCET | 0 | 0 | 0 | 0 | 0 | 1 | 0 | 16 | -1672495222
|  |  | "dvorní fasáda | [18 empty] | VV | 2 | 1 | True | 0 | ROZPOCET
|  |  | 0,80*40,432 |  |  |  | 32.346 | [14 empty] | VV | 2 | 2 | True | 0 | ROZPOCET
|  |  | Součet |  |  |  | 32.346 | [14 empty] | VV | 2 | 4 | True | 1 | ROZPOCET
161 | M | 628331591 | Bitumenový hydroizolační pás |  |  | m2 | 38.815 | 0 |  | 0 |  |  |  | základní |  | 0 | 0.0045 | 0.17467 | 0 | 0 | 32 | M | 2 |  |  |  | ROZPOCET | 0 | 0 | 0 | 0 | 0 | 1 | 0 | 16 | -1383650428
162 | K | 711161302 | Izolace proti zemní vlhkosti stěn foliemi nopovými pro běžné podmínky tl. 0,4 mm |  |  | m2 | 32.346 | 0 |  | 0 |  |  |  | základní |  | 0 | 0.00059 | 0.019084 | 0 | 0 | 16 | K | 2 |  |  |  | ROZPOCET | 0 | 0 | 0 | 0 | 0 | 1 | 0 | 16 | -1845800286
|  |  | "dvorní fasáda | [18 empty] | VV | 2 | 1 | True | 0 | ROZPOCET
|  |  | 0,80*40,432 |  |  |  | 32.346 | [14 empty] | VV | 2 | 2 | True | 0 | ROZPOCET
|  |  | Součet |  |  |  | 32.346 | [14 empty] | VV | 2 | 4 | True | 1 | ROZPOCET
163 | K | 711161382 | Izolace proti zemní vlhkosti foliemi nopovými ukončené horní provětrávací lištou |  |  | m | 40.432 | 0 |  | 0 |  |  |  | základní |  | 0 | 0 | 0 | 0 | 0 | 16 | K | 2 |  |  |  | ROZPOCET | 0 | 0 | 0 | 0 | 0 | 1 | 0 | 16 | 23170839
|  |  | "dvorní fasáda | [18 empty] | VV | 2 | 1 | True | 0 | ROZPOCET
|  |  | 40,432 |  |  |  | 40.432 | [14 empty] | VV | 2 | 2 | True | 0 | ROZPOCET
|  |  | Součet |  |  |  | 40.432 | [14 empty] | VV | 2 | 4 | True | 1 | ROZPOCET
164 | K | 998711203 | Přesun hmot procentní pro izolace proti vodě, vlhkosti a plynům v objektech v do 60 m |  |  | % | 0 | 0 |  | 0 |  |  |  | základní |  | 0 | 0 | 0 | 0 | 0 | 16 | K | 2 |  |  |  | ROZPOCET | 0 | 0 | 0 | 0 | 0 | 1 | 0 | 16 | -1708241718
| 713 - Izolace tepelné | [8 empty] | 0 | [5 empty] | 0 |  | 14.1814 |  | 0 | 2 | D | 1 |  |  |  | ROZPOCET | [6 empty] | 0
165 | K | 713121111 | Montáž izolace tepelné podlah volně kladenými rohožemi, pásy, dílci, deskami 1 vrstva |  |  | m2 | 353.9 | 0 |  | 0 |  |  |  | základní |  | 0 | 0 | 0 | 0 | 0 | 16 | K | 2 |  |  |  | ROZPOCET | 0 | 0 | 0 | 0 | 0 | 1 | 0 | 16 | 71857578
|  |  | "A" 82,27 |  |  |  | 82.27 | [14 empty] | VV | 2 | 2 | True | 0 | ROZPOCET
|  |  | "B" 129,47-75,02 |  |  |  | 54.45 | [14 empty] | VV | 2 | 2 | True | 0 | ROZPOCET
|  |  | "C" 73,65 |  |  |  | 73.65 | [14 empty] | VV | 2 | 2 | True | 0 | ROZPOCET
|  |  | "D" 288,47-144,94 |  |  |  | 143.53 | [14 empty] | VV | 2 | 2 | True | 0 | ROZPOCET
|  |  | Součet |  |  |  | 353.9 | [14 empty] | VV | 2 | 4 | True | 1 | ROZPOCET
166 | M | 283758780 | deska z pěnového polystyrenu bílá EPS 100 Z 1000 x 1000 x 30 mm |  |  | m2 | 360.978 | 0 |  | 0 |  |  |  | základní |  | 0 | 0.0005 | 0.18049 | 0 | 0 | 32 | M | 2 |  |  |  | ROZPOCET | 0 | 0 | 0 | 0 | 0 | 1 | 0 | 16 | 1870223367
167 | K | 713131121 | Montáž izolace tepelné stěn přichycením dráty rohoží, pásů, dílců, desek |  |  | m2 | 19.5 | 0 |  | 0 |  |  |  | základní |  | 0 | 0.0003 | 0.00585 | 0 | 0 | 16 | K | 2 |  |  |  | ROZPOCET | 0 | 0 | 0 | 0 | 0 | 1 | 0 | 16 | -1768103958
|  |  | 0,75*26,00 |  |  |  | 19.5 | [14 empty] | VV | 2 | 2 | True | 0 | ROZPOCET
|  |  | Součet |  |  |  | 19.5 | [14 empty] | VV | 2 | 4 | True | 1 | ROZPOCET
168 | M | 283764081 | tepelná izolace XPS t. 80mm |  |  | m2 | 20.475 | 0 |  | 0 |  |  |  | základní |  | 0 | 0.032 | 0.6552 | 0 | 0 | 32 | M | 2 |  |  |  | ROZPOCET | 0 | 0 | 0 | 0 | 0 | 1 | 0 | 16 | -2105237129
|  |  | 19,50*1,05 |  |  |  | 20.475 | [14 empty] | VV | 2 | 2 | True | 0 | ROZPOCET
|  |  | Součet |  |  |  | 20.475 | [14 empty] | VV | 2 | 4 | True | 1 | ROZPOCET
169 | K | 713151111 | Montáž izolace tepelné střech šikmých kladené volně mezi krokve rohoží, pásů, desek |  |  | m2 | 497.54 | 0 |  | 0 |  |  |  | základní |  | 0 | 0 | 0 | 0 | 0 | 16 | K | 2 |  |  |  | ROZPOCET | 0 | 0 | 0 | 0 | 0 | 1 | 0 | 16 | 986733660
|  |  | 480,99+16,55 |  |  |  | 497.54 | [14 empty] | VV | 2 | 2 | True | 0 | ROZPOCET
|  |  | Součet |  |  |  | 497.54 | [14 empty] | VV | 2 | 4 | True | 1 | ROZPOCET
170 | M | 631515331 | deska minerální izolační tl.160 mm |  |  | m2 | 507.491 | 0 |  | 0 |  |  |  | základní |  | 0 | 0.016 | 8.1199 | 0 | 0 | 32 | M | 2 |  |  |  | ROZPOCET | 0 | 0 | 0 | 0 | 0 | 1 | 0 | 16 | 271271996
171 | K | 713151121 | Montáž izolace tepelné střech šikmých kladené volně pod krokve rohoží, pásů, desek |  |  | m2 | 497.54 | 0 |  | 0 |  |  |  | základní |  | 0 | 0 | 0 | 0 | 0 | 16 | K | 2 |  |  |  | ROZPOCET | 0 | 0 | 0 | 0 | 0 | 1 | 0 | 16 | 1482614380
172 | M | 631515131 | deska minerální izolační tl.100 mm |  |  | m2 | 507.491 | 0 |  | 0 |  |  |  | základní |  | 0 | 0.01 | 5.0749 | 0 | 0 | 32 | M | 2 |  |  |  | ROZPOCET | 0 | 0 | 0 | 0 | 0 | 1 | 0 | 16 | 889669377
173 | K | 713191131 | Izolace tepelné podlah, stropů vrchem a střech překrytí PE fólií tl. 0,2 mm |  |  | m2 | 353.9 | 0 |  | 0 |  |  |  | základní |  | 0 | 0.00041 | 0.1451 | 0 | 0 | 16 | K | 2 |  |  |  | ROZPOCET | 0 | 0 | 0 | 0 | 0 | 1 | 0 | 16 | 855885699
174 | K | 998713203 | Přesun hmot procentní pro izolace tepelné v objektech v do 24 m |  |  | % | 0 | 0 |  | 0 |  |  |  | základní |  | 0 | 0 | 0 | 0 | 0 | 16 | K | 2 |  |  |  | ROZPOCET | 0 | 0 | 0 | 0 | 0 | 1 | 0 | 16 | -579328084
| 762 - Konstrukce tesařské | [8 empty] | 0 | [5 empty] | 0 |  | 20.8065 |  | 41.9558 | 2 | D | 1 |  |  |  | ROZPOCET | [6 empty] | 0
175 | K | 762-01 | Tesařská oprava degradovaných zhlaví vazných trámů a krokví u 30 procent |  |  | HZS | 140 | 0 |  | 0 |  |  |  | základní |  | 0 | 0 | 0 | 0 | 0 | 16 | K | 2 |  |  |  | ROZPOCET | 0 | 0 | 0 | 0 | 0 | 1 | 0 | 16 | 284690943
176 | K | 762211811 | Demontáž schodiště přímočarého nebo křivočarého š do 1,0 m bez podstupnic |  |  | m | 2 | 0 |  | 0 |  |  |  | základní |  | 0 | 0 | 0 | 0.1 | 0.2 | 16 | K | 2 |  |  |  | ROZPOCET | 0 | 0 | 0 | 0 | 0 | 1 | 0 | 16 | -2125489395
|  |  | "půda" 2,00 |  |  |  | 2 | [14 empty] | VV | 2 | 2 | True | 0 | ROZPOCET
|  |  | Součet |  |  |  | 2 | [14 empty] | VV | 2 | 4 | True | 1 | ROZPOCET
177 | K | 762331941 | Vyřezání části střešní vazby průřezové plochy řeziva do 450 cm2 délky do 3 m |  |  | m | 13.2 | 0 |  | 0 |  |  |  | základní |  | 0 | 0 | 0 | 0.02475 | 0.3267 | 16 | K | 2 |  |  |  | ROZPOCET | 0 | 0 | 0 | 0 | 0 | 1 | 0 | 16 | -932585965
|  |  | "vikýře | [18 empty] | VV | 2 | 1 | True | 0 | ROZPOCET
|  |  | 2,20*6 |  |  |  | 13.2 | [14 empty] | VV | 2 | 2 | True | 0 | ROZPOCET
|  |  | Součet |  |  |  | 13.2 | [14 empty] | VV | 2 | 4 | True | 1 | ROZPOCET
178 | K | 762331945 | Zajištění krovu při výměnách a zásazích do krovu |  |  | m | 95 | 0 |  | 0 |  |  |  | základní |  | 0 | 0 | 0 | 0.02475 | 2.3513 | 16 | K | 2 |  |  |  | ROZPOCET | 0 | 0 | 0 | 0 | 0 | 1 | 0 | 16 | -490038432
179 | K | 762332131 | Montáž vázaných kcí krovů pravidelných z hraněného řeziva průřezové plochy do 120 cm2 |  |  | m | 117.6 | 0 |  | 0 |  |  |  | základní |  | 0 | 0 | 0 | 0 | 0 | 16 | K | 2 |  |  |  | ROZPOCET | 0 | 0 | 0 | 0 | 0 | 1 | 0 | 16 | -1794599885
|  |  | "vikýř | [18 empty] | VV | 2 | 1 | True | 0 | ROZPOCET
|  |  | "krokve 60/120" (1,20*4*2+1,30*2)*6 |  |  |  | 73.2 | [14 empty] | VV | 2 | 2 | True | 0 | ROZPOCET
|  |  | "vaznice 80/120" 2,80*6 |  |  |  | 16.8 | [14 empty] | VV | 2 | 2 | True | 0 | ROZPOCET
|  |  | "pozednice 100/100" 2,30*2*6 |  |  |  | 27.6 | [14 empty] | VV | 2 | 2 | True | 0 | ROZPOCET
|  |  | Součet |  |  |  | 117.6 | [14 empty] | VV | 2 | 4 | True | 1 | ROZPOCET
180 | M | 605120010 | řezivo jehličnaté hranol jakost I do 120 cm2 |  |  | m3 | 1.061 | 0 |  | 0 |  |  |  | základní |  | 0 | 0.55 | 0.58355 | 0 | 0 | 32 | M | 2 |  |  |  | ROZPOCET | 0 | 0 | 0 | 0 | 0 | 1 | 0 | 16 | 1463643193
|  |  | "vikýř | [18 empty] | VV | 2 | 1 | True | 0 | ROZPOCET
|  |  | "krokve 60/120" (1,20*4*2+1,30*2)*6*0,06*0,12*1,10 |  |  |  | 0.58 | [14 empty] | VV | 2 | 2 | True | 0 | ROZPOCET
|  |  | "vaznice 80/120" 2,80*6*0,08*0,12*1,10 |  |  |  | 0.177 | [14 empty] | VV | 2 | 2 | True | 0 | ROZPOCET
|  |  | "pozednice 100/100" 2,30*2*6*0,10*0,10*1,10 |  |  |  | 0.304 | [14 empty] | VV | 2 | 2 | True | 0 | ROZPOCET
|  |  | Součet |  |  |  | 1.061 | [14 empty] | VV | 2 | 4 | True | 1 | ROZPOCET
181 | K | 762341811 | Demontáž bednění střech z prken |  |  | m2 | 788.182 | 0 |  | 0 |  |  |  | základní |  | 0 | 0 | 0 | 0.015 | 11.8227 | 16 | K | 2 |  |  |  | ROZPOCET | 0 | 0 | 0 | 0 | 0 | 1 | 0 | 16 | -414077960
|  |  | "policie | [18 empty] | VV | 2 | 1 | True | 0 | ROZPOCET
|  |  | 7,783*4,812/2 |  |  |  | 18.726 | [14 empty] | VV | 2 | 2 | True | 0 | ROZPOCET
|  |  | (12,50+8,10)/2*9,40*2 |  |  |  | 193.64 | [14 empty] | VV | 2 | 2 | True | 0 | ROZPOCET
|  |  | Mezisoučet |  |  |  | 212.366 | [14 empty] | VV | 2 | 3 | True | 0 | ROZPOCET
|  |  | "radnice | [18 empty] | VV | 2 | 1 | True | 0 | ROZPOCET
|  |  | (19,80+25,30)/2*8,20 |  |  |  | 184.91 | [14 empty] | VV | 2 | 2 | True | 0 | ROZPOCET
|  |  | (10,245+19,80)/2*8,20 |  |  |  | 123.185 | [14 empty] | VV | 2 | 2 | True | 0 | ROZPOCET
|  |  | (15,60+21,20)/2*8,15 |  |  |  | 149.96 | [14 empty] | VV | 2 | 2 | True | 0 | ROZPOCET
|  |  | (15,60+7,65)/2*8,20 |  |  |  | 95.325 | [14 empty] | VV | 2 | 2 | True | 0 | ROZPOCET
|  |  | 3,95*5,68 |  |  |  | 22.436 | [14 empty] | VV | 2 | 2 | True | 0 | ROZPOCET
|  |  | Mezisoučet |  |  |  | 575.816 | [14 empty] | VV | 2 | 3 | True | 0 | ROZPOCET
|  |  | Součet |  |  |  | 788.182 | [14 empty] | VV | 2 | 4 | True | 1 | ROZPOCET
182 | K | 762342214 | Montáž laťování na střechách jednoduchých sklonu do 60° osové vzdálenosti do 360 mm |  |  | m2 | 826.45 | 0 |  | 0 |  |  |  | základní |  | 0 | 0 | 0 | 0 | 0 | 16 | K | 2 |  |  |  | ROZPOCET | 0 | 0 | 0 | 0 | 0 | 1 | 0 | 16 | 1241372340
|  |  | 826,45 |  |  |  | 826.45 | [14 empty] | VV | 2 | 2 | True | 0 | ROZPOCET
|  |  | Součet |  |  |  | 826.45 | [14 empty] | VV | 2 | 4 | True | 1 | ROZPOCET
183 | M | 605141010 | řezivo jehličnaté lať jakost I 10 - 25 cm2 |  |  | m3 | 10.711 | 0 |  | 0 |  |  |  | základní |  | 0 | 0.55 | 5.8911 | 0 | 0 | 32 | M | 2 |  |  |  | ROZPOCET | 0 | 0 | 0 | 0 | 0 | 1 | 0 | 16 | -1548986806
|  |  | 826,45/0,20*0,04*0,06*1,08 |  |  |  | 10.711 | [14 empty] | VV | 2 | 2 | True | 0 | ROZPOCET
|  |  | Součet |  |  |  | 10.711 | [14 empty] | VV | 2 | 4 | True | 1 | ROZPOCET
184 | K | 762342441 | Montáž lišt trojúhelníkových nebo kontralatí na střechách sklonu do 60° |  |  | m | 746.6 | 0 |  | 0 |  |  |  | základní |  | 0 | 0 | 0 | 0 | 0 | 4 | K | 2 |  |  |  | ROZPOCET | 0 | 0 | 0 | 0 | 0 | 1 | 0 | 4 | 120056810
|  |  | "Policie | [18 empty] | VV | 2 | 1 | True | 0 | ROZPOCET
|  |  | "60/40" 9,00*8*2+(7,50+6,50+1,30+3,00)*2 |  |  |  | 180.6 | [14 empty] | VV | 2 | 2 | True | 0 | ROZPOCET
|  |  | "Radnice | [18 empty] | VV | 2 | 1 | True | 0 | ROZPOCET
|  |  | "60/40" 8,10*9*2+5,00*12*2+9,00*2+7,80*2+6,60*2+5,80*2+4,40*2+3,00*21,50*2 |  |  |  | 462 | [14 empty] | VV | 2 | 2 | True | 0 | ROZPOCET
|  |  | 6,50*8*2 |  |  |  | 104 | [14 empty] | VV | 2 | 2 | True | 0 | ROZPOCET
|  |  | Součet |  |  |  | 746.6 | [14 empty] | VV | 2 | 4 | True | 1 | ROZPOCET
185 | M | 605141010 | řezivo jehličnaté lať jakost I 10 - 25 cm2 |  |  | m3 | 1.935 | 0 |  | 0 |  |  |  | základní |  | 0 | 0.55 | 1.0643 | 0 | 0 | 8 | M | 2 |  |  |  | ROZPOCET | 0 | 0 | 0 | 0 | 0 | 1 | 0 | 4 | -360163025
|  |  | 746,60*0,06*0,04*1,08 |  |  |  | 1.935 | [14 empty] | VV | 2 | 2 | True | 0 | ROZPOCET
|  |  | Součet |  |  |  | 1.935 | [14 empty] | VV | 2 | 4 | True | 1 | ROZPOCET
186 | K | 762395000 | Spojovací prostředky pro montáž krovu, bednění, laťování, světlíky, klíny |  |  | m3 | 13.707 | 0 |  | 0 |  |  |  | základní |  | 0 | 0.02431 | 0.33322 | 0 | 0 | 16 | K | 2 |  |  |  | ROZPOCET | 0 | 0 | 0 | 0 | 0 | 1 | 0 | 16 | -643232214
|  |  | 1,061+10,711+1,935 |  |  |  | 13.707 | [14 empty] | VV | 2 | 2 | True | 0 | ROZPOCET
|  |  | Součet |  |  |  | 13.707 | [14 empty] | VV | 2 | 4 | True | 1 | ROZPOCET
187 | K | 762395001 | Kotvení vazného trámu |  |  | kus | 22 | 0 |  | 0 |  |  |  | základní |  | 0 | 0.02431 | 0.53482 | 0 | 0 | 16 | K | 2 |  |  |  | ROZPOCET | 0 | 0 | 0 | 0 | 0 | 1 | 0 | 16 | 1583176239
188 | K | 762431096 | Stěna osb deska 19mm+TI 300mm+OSB deska 19mm vč dřev. roštu |  |  | m2 | 105.231 | 0 |  | 0 |  |  |  | základní |  | 0 | 0.01343 | 1.4133 | 0 | 0 | 16 | K | 2 |  |  |  | ROZPOCET | 0 | 0 | 0 | 0 | 0 | 1 | 0 | 16 | 862495690
|  |  | "policie | [18 empty] | VV | 2 | 1 | True | 0 | ROZPOCET
|  |  | 1,25*11,25*2 |  |  |  | 28.125 | [14 empty] | VV | 2 | 2 | True | 0 | ROZPOCET
|  |  | "radnice | [18 empty] | VV | 2 | 1 | True | 0 | ROZPOCET
|  |  | 1,25*(9,88+9,065+23,46+11,37+7,91) |  |  |  | 77.106 | [14 empty] | VV | 2 | 2 | True | 0 | ROZPOCET
|  |  | Součet |  |  |  | 105.231 | [14 empty] | VV | 2 | 4 | True | 1 | ROZPOCET
189 | K | 762511140 | Podlahové kce podkladové z desek CETRIS CDI tl 34 mm na sraz šroubovaných |  |  | m2 | 387.6 | 0 |  | 0 |  |  |  | základní |  | 0 | 0.0277 | 10.7365 | 0 | 0 | 16 | K | 2 |  |  |  | ROZPOCET | 0 | 0 | 0 | 0 | 0 | 1 | 0 | 16 | 1970039274
|  |  | "E" 387,60 |  |  |  | 387.6 | [14 empty] | VV | 2 | 2 | True | 0 | ROZPOCET
|  |  | Součet |  |  |  | 387.6 | [14 empty] | VV | 2 | 4 | True | 1 | ROZPOCET
190 | K | 762511245.1 | Montážní lávka z desek OSB tl 22 na nosné trámky a distanční špalky |  |  | m2 | 18 | 0 |  | 0 |  |  |  | základní |  | 0 | 0.01388 | 0.24984 | 0 | 0 | 16 | K | 2 |  |  |  | ROZPOCET | 0 | 0 | 0 | 0 | 0 | 1 | 0 | 16 | -1254071857
|  |  | "montážní lávka | [18 empty] | VV | 2 | 1 | True | 0 | ROZPOCET
|  |  | 3,00*3,00+4,50*2,00 |  |  |  | 18 | [14 empty] | VV | 2 | 2 | True | 0 | ROZPOCET
|  |  | Součet |  |  |  | 18 | [14 empty] | VV | 2 | 4 | True | 1 | ROZPOCET
191 | K | 762522811 | Demontáž podlah s polštáři z prken tloušťky do 32 mm |  |  | m2 | 437.981 | 0 |  | 0 |  |  |  | základní |  | 0 | 0 | 0 | 0.018 | 7.8837 | 16 | K | 2 |  |  |  | ROZPOCET | 0 | 0 | 0 | 0 | 0 | 1 | 0 | 16 | 1715399433
|  |  | "2.NP | [18 empty] | VV | 2 | 1 | True | 0 | ROZPOCET
|  |  | 348,631+31,839+57,511 |  |  |  | 437.981 | [14 empty] | VV | 2 | 2 | True | 0 | ROZPOCET
|  |  | Součet |  |  |  | 437.981 | [14 empty] | VV | 2 | 4 | True | 1 | ROZPOCET
192 | K | 762811811 | Demontáž záklopů stropů z hrubých prken tl do 32 mm |  |  | m2 | 377.372 | 0 |  | 0 |  |  |  | základní |  | 0 | 0 | 0 | 0.014 | 5.2832 | 16 | K | 2 |  |  |  | ROZPOCET | 0 | 0 | 0 | 0 | 0 | 1 | 0 | 16 | -2131994901
|  |  | "půda | [18 empty] | VV | 2 | 1 | True | 0 | ROZPOCET
|  |  | 25,57+13,99+9,82+133,82+25,52 |  |  |  | 208.72 | [14 empty] | VV | 2 | 2 | True | 0 | ROZPOCET
|  |  | 84,326*2 |  |  |  | 168.652 | [14 empty] | VV | 2 | 2 | True | 0 | ROZPOCET
|  |  | Součet |  |  |  | 377.372 | [14 empty] | VV | 2 | 4 | True | 1 | ROZPOCET
193 | K | 762822820 | Demontáž stropních trámů z hraněného řeziva průřezové plochy do 288 cm2 |  |  | m | 83.6 | 0 |  | 0 |  |  |  | základní |  | 0 | 0 | 0 | 0.017 | 1.4212 | 16 | K | 2 |  |  |  | ROZPOCET | 0 | 0 | 0 | 0 | 0 | 1 | 0 | 16 | -1469592084
|  |  | "půda | [18 empty] | VV | 2 | 1 | True | 0 | ROZPOCET
|  |  | "fošny do íček" 10,45*4*2 |  |  |  | 83.6 | [14 empty] | VV | 2 | 2 | True | 0 | ROZPOCET
|  |  | Součet |  |  |  | 83.6 | [14 empty] | VV | 2 | 4 | True | 1 | ROZPOCET
194 | K | 762822830 | Demontáž stropních trámů z hraněného řeziva průřezové plochy do 450 cm2 |  |  | m | 389.8 | 0 |  | 0 |  |  |  | základní |  | 0 | 0 | 0 | 0.025 | 9.745 | 16 | K | 2 |  |  |  | ROZPOCET | 0 | 0 | 0 | 0 | 0 | 1 | 0 | 16 | -1828402000
|  |  | "1.NP | [18 empty] | VV | 2 | 1 | True | 0 | ROZPOCET
|  |  | 6,38/0,22*5,30 |  |  |  | 153.7 | [14 empty] | VV | 2 | 2 | True | 0 | ROZPOCET
|  |  | "2.NP | [18 empty] | VV | 2 | 1 | True | 0 | ROZPOCET
[7 empty] | 0 | [14 empty] | VV | 2 | 2 | True | 0 | ROZPOCET
|  |  | 4,50*6+3,90*7+5,30*6 |  |  |  | 86.1 | [14 empty] | VV | 2 | 2 | True | 0 | ROZPOCET
|  |  | 6,00*25 |  |  |  | 150 | [14 empty] | VV | 2 | 2 | True | 0 | ROZPOCET
|  |  | Součet |  |  |  | 389.8 | [14 empty] | VV | 2 | 4 | True | 1 | ROZPOCET
195 | K | 762841811 | Demontáž podbíjení obkladů stropů a střech sklonu do 60° z hrubých prken tl do 35 mm |  |  | m2 | 208.72 | 0 |  | 0 |  |  |  | základní |  | 0 | 0 | 0 | 0.014 | 2.9221 | 16 | K | 2 |  |  |  | ROZPOCET | 0 | 0 | 0 | 0 | 0 | 1 | 0 | 16 | 760986274
|  |  | "2.NP | [18 empty] | VV | 2 | 1 | True | 0 | ROZPOCET
|  |  | 25,57+13,99+9,82+133,82+25,52 |  |  |  | 208.72 | [14 empty] | VV | 2 | 2 | True | 0 | ROZPOCET
|  |  | Součet |  |  |  | 208.72 | [14 empty] | VV | 2 | 4 | True | 1 | ROZPOCET
196 | K | 998762203 | Přesun hmot procentní pro kce tesařské v objektech v do 24 m |  |  | % | 0 | 0 |  | 0 |  |  |  | základní |  | 0 | 0 | 0 | 0 | 0 | 16 | K | 2 |  |  |  | ROZPOCET | 0 | 0 | 0 | 0 | 0 | 1 | 0 | 16 | -374727087
| 763 - Konstrukce suché výstavby | [8 empty] | 0 | [5 empty] | 0 |  | 40.1959 |  | 1.4006 | 2 | D | 1 |  |  |  | ROZPOCET | [6 empty] | 0
197 | K | 763-01 | Opláštění trubního vedení o průměru 530 mm (kastlík ca. 600x600 mm v EI30 15 mm požární SDK, zalomená konstrukce) |  |  | kus | 8 | 0 |  | 0 |  |  |  | základní |  | 0 | 0 | 0 | 0 | 0 | 16 | K | 2 |  |  |  | ROZPOCET | 0 | 0 | 0 | 0 | 0 | 1 | 0 | 16 | 416348055
198 | K | 763111001 | SDK příčka - provizorní, pro uzavření stavebního úseku |  |  | m2 | 40.921 | 0 |  | 0 |  |  |  | základní |  | 0 | 0.0262 | 1.0721 | 0 | 0 | 16 | K | 2 |  |  |  | ROZPOCET | 0 | 0 | 0 | 0 | 0 | 1 | 0 | 16 | 1879904462
|  |  | "1.NP" 3,28*2,05*2 |  |  |  | 13.448 | [14 empty] | VV | 2 | 2 | True | 0 | ROZPOCET
|  |  | "2..NP" 3,40*(2,40+1,94) |  |  |  | 14.756 | [14 empty] | VV | 2 | 2 | True | 0 | ROZPOCET
|  |  | "3.NP" 2,70*2,355*2 |  |  |  | 12.717 | [14 empty] | VV | 2 | 2 | True | 0 | ROZPOCET
|  |  | Součet |  |  |  | 40.921 | [14 empty] | VV | 2 | 4 | True | 1 | ROZPOCET
199 | K | 763111314.1 | SDK příčka tl 100 mm profil CW+UW 75 |  |  | m2 | 311.262 | 0 |  | 0 |  |  |  | základní |  | 0 | 0.02647 | 8.2391 | 0 | 0 | 16 | K | 2 |  |  |  | ROZPOCET | 0 | 0 | 0 | 0 | 0 | 1 | 0 | 16 | -851990971
|  |  | "1.NP | [18 empty] | VV | 2 | 1 | True | 0 | ROZPOCET
|  |  | 2,70*(1,03+1,31+1,60+2,13+1,30+1,52+1,60)-0,60*1,97*4-0,80*1,97*2-0,90*1,97 |  |  |  | 18.67 | [14 empty] | VV | 2 | 2 | True | 0 | ROZPOCET
|  |  | 3,40*(2,30+1,20)-0,60*1,97 |  |  |  | 10.718 | [14 empty] | VV | 2 | 2 | True | 0 | ROZPOCET
|  |  | "2.NP | [18 empty] | VV | 2 | 1 | True | 0 | ROZPOCET
|  |  | 2,75*(1,40)-0,80*1,97 |  |  |  | 2.274 | [14 empty] | VV | 2 | 2 | True | 0 | ROZPOCET
|  |  | 3,50*(6,063+2,65+0,97+4,224+1,50*3+8,30+5,362+2,25)-0,80*1,97*8-0,60*1,97-1,70*3,50 |  |  |  | 100.377 | [14 empty] | VV | 2 | 2 | True | 0 | ROZPOCET
|  |  | "3.NP | [18 empty] | VV | 2 | 1 | True | 0 | ROZPOCET
|  |  | 2,80*(2,23+1,50+1,55*3+6,38+6,80)+3,00*3-0,60*1,97*3-0,80*1,97*2 |  |  |  | 62.67 | [14 empty] | VV | 2 | 2 | True | 0 | ROZPOCET
|  |  | 2,80*(12,00+1,785+10,10*2+2,76+2,566+1,54)+3,35*3-0,80*1,97*5 |  |  |  | 116.553 | [14 empty] | VV | 2 | 2 | True | 0 | ROZPOCET
|  |  | Součet |  |  |  | 311.262 | [14 empty] | VV | 2 | 4 | True | 1 | ROZPOCET
200 | K | 763111316.1 | SDK příčka tl 125 mm profil CW+UW 100 |  |  | m2 | 30.847 | 0 |  | 0 |  |  |  | základní |  | 0 | 0.02832 | 0.87359 | 0 | 0 | 16 | K | 2 |  |  |  | ROZPOCET | 0 | 0 | 0 | 0 | 0 | 1 | 0 | 16 | -1263022371
|  |  | "1.NP | [18 empty] | VV | 2 | 1 | True | 0 | ROZPOCET
|  |  | 3,40*(2,009+4,62+4,69)-0,80*1,97*2-1,10*2,10-0,80*2,72 |  |  |  | 30.847 | [14 empty] | VV | 2 | 2 | True | 0 | ROZPOCET
|  |  | Součet |  |  |  | 30.847 | [14 empty] | VV | 2 | 4 | True | 1 | ROZPOCET
201 | K | 763111318.1 | SDK příčka tl 150 mm profil CW+UW 100 |  |  | m2 | 156.247 | 0 |  | 0 |  |  |  | základní |  | 0 | 0.02832 | 4.4249 | 0 | 0 | 16 | K | 2 |  |  |  | ROZPOCET | 0 | 0 | 0 | 0 | 0 | 1 | 0 | 16 | -1215035013
|  |  | "1.NP | [18 empty] | VV | 2 | 1 | True | 0 | ROZPOCET
|  |  | 3,40*(1,04+0,65)-0,80*1,97 |  |  |  | 4.17 | [14 empty] | VV | 2 | 2 | True | 0 | ROZPOCET
|  |  | "2.NP | [18 empty] | VV | 2 | 1 | True | 0 | ROZPOCET
|  |  | 3,50*(3,635+2,685+0,74+3,49+0,30+4,855)-0,80*1,97*3-2,00*2,10 |  |  |  | 46.04 | [14 empty] | VV | 2 | 2 | True | 0 | ROZPOCET
|  |  | "3.NP | [18 empty] | VV | 2 | 1 | True | 0 | ROZPOCET
|  |  | 2,80*(4,48*2+4,83+2,40)-0,60*1,97-0,80*1,97 |  |  |  | 42.574 | [14 empty] | VV | 2 | 2 | True | 0 | ROZPOCET
|  |  | 2,80*(10,312+2,989+3,58-1,20+0,40+2,63*2)+3,43*2-0,80*1,97*2 |  |  |  | 63.463 | [14 empty] | VV | 2 | 2 | True | 0 | ROZPOCET
|  |  | Součet |  |  |  | 156.247 | [14 empty] | VV | 2 | 4 | True | 1 | ROZPOCET
202 | K | 763111811 | Demontáž SDK příčky s jednoduchou ocelovou nosnou konstrukcí opláštění jednoduché |  |  | m2 | 40.921 | 0 |  | 0 |  |  |  | základní |  | 0 | 0 | 0 | 0.03175 | 1.2992 | 16 | K | 2 |  |  |  | ROZPOCET | 0 | 0 | 0 | 0 | 0 | 1 | 0 | 16 | -2046620686
203 | K | 763121210 | SDK stěna předsazená deska tl 12,5 mm lepené celoplošně bez nosné kce EI30 vč parotěs zábrany |  |  | m2 | 105.231 | 0 |  | 0 |  |  |  | základní |  | 0 | 0.01154 | 1.2144 | 0 | 0 | 16 | K | 2 |  |  |  | ROZPOCET | 0 | 0 | 0 | 0 | 0 | 1 | 0 | 16 | -1192316218
204 | K | 763122413.1 | SDK stěna šachtová tl 100 mm profil CW+UW 75 |  |  | m2 | 7.728 | 0 |  | 0 |  |  |  | základní |  | 0 | 0.02615 | 0.20209 | 0 | 0 | 16 | K | 2 |  |  |  | ROZPOCET | 0 | 0 | 0 | 0 | 0 | 1 | 0 | 16 | 1855050797
|  |  | "3.NP | [18 empty] | VV | 2 | 1 | True | 0 | ROZPOCET
|  |  | 2,80*(0,98*2+0,80) |  |  |  | 7.728 | [14 empty] | VV | 2 | 2 | True | 0 | ROZPOCET
|  |  | Součet |  |  |  | 7.728 | [14 empty] | VV | 2 | 4 | True | 1 | ROZPOCET
205 | K | 763122416 | SDK stěna šachtová tl 150 mm profil CW+UW 100 |  |  | m2 | 14.225 | 0 |  | 0 |  |  |  | základní |  | 0 | 0.02645 | 0.37625 | 0 | 0 | 16 | K | 2 |  |  |  | ROZPOCET | 0 | 0 | 0 | 0 | 0 | 1 | 0 | 16 | -453653213
|  |  | "1.NP | [18 empty] | VV | 2 | 1 | True | 0 | ROZPOCET
|  |  | 3,40*1,95 |  |  |  | 6.63 | [14 empty] | VV | 2 | 2 | True | 0 | ROZPOCET
|  |  | "2.NP | [18 empty] | VV | 2 | 1 | True | 0 | ROZPOCET
|  |  | 3,50*2,17 |  |  |  | 7.595 | [14 empty] | VV | 2 | 2 | True | 0 | ROZPOCET
|  |  | Součet |  |  |  | 14.225 | [14 empty] | VV | 2 | 4 | True | 1 | ROZPOCET
206 | K | 763132121 | SDK podhled samostatný požární předěl desky 2xDF12,5 TI40 mm EI Z/S45/60 dvouvrstvá spodní kce CD+UD |  |  | m2 | 487.54 | 0 |  | 0 |  |  |  | základní |  | 0 | 0.0282 | 13.7486 | 0 | 0 | 16 | K | 2 |  |  |  | ROZPOCET | 0 | 0 | 0 | 0 | 0 | 1 | 0 | 16 | -1067431758
|  |  | 491,44-3,90 |  |  |  | 487.54 | [14 empty] | VV | 2 | 2 | True | 0 | ROZPOCET
|  |  | Součet |  |  |  | 487.54 | [14 empty] | VV | 2 | 4 | True | 1 | ROZPOCET
207 | K | 763161711.1 | SDK podkroví deska 1xA 15 EI30 TI 40 mm dvouvrstvá spodní kce profil CD+UD REI 30 vč difůzní a parotěs fólie |  |  | m2 | 480.96 | 0 |  | 0 |  |  |  | základní |  | 0 | 0.01945 | 9.3547 | 0 | 0 | 16 | K | 2 |  |  |  | ROZPOCET | 0 | 0 | 0 | 0 | 0 | 1 | 0 | 16 | -1033538280
|  |  | "policie | [18 empty] | VV | 2 | 1 | True | 0 | ROZPOCET
|  |  | (6,70+2,45*2)*11,25 |  |  |  | 130.5 | [14 empty] | VV | 2 | 2 | True | 0 | ROZPOCET
|  |  | "radnice | [18 empty] | VV | 2 | 1 | True | 0 | ROZPOCET
|  |  | (5,90+2,40*2)*(19,5+14,80) |  |  |  | 367.01 | [14 empty] | VV | 2 | 2 | True | 0 | ROZPOCET
|  |  | "odpočet za vodovzdorný SDK" -16,55 |  |  |  | -16.55 | [14 empty] | VV | 2 | 2 | True | 0 | ROZPOCET
|  |  | Součet |  |  |  | 480.96 | [14 empty] | VV | 2 | 4 | True | 1 | ROZPOCET
208 | K | 763161731.1 | SDK podkroví deska 1xH2 15 EI30 TI 40 mm dvouvrstvá spodní kce profil CD+UD REI 30, vč difůzní a parotěs fólie |  |  | m2 | 16.55 | 0 |  | 0 |  |  |  | základní |  | 0 | 0.01956 | 0.32372 | 0 | 0 | 16 | K | 2 |  |  |  | ROZPOCET | 0 | 0 | 0 | 0 | 0 | 1 | 0 | 16 | 1491771035
209 | K | 763181311 | Montáž jednokřídlové kovové zárubně v do 2,75 m SDK příčka - do provizorní příčky |  |  | kus | 6 | 0 |  | 0 |  |  |  | základní |  | 0 | 0.00022 | 0.00132 | 0 | 0 | 16 | K | 2 |  |  |  | ROZPOCET | 0 | 0 | 0 | 0 | 0 | 1 | 0 | 16 | -1839087834
210 | M | 553315120 | zárubeň ocelová pro sádrokarton S 75 800 L/P - dp provizorní příčky - 2x použití |  |  | kus | 3 | 0 |  | 0 |  |  |  | základní |  | 0 | 0.02119 | 0.06357 | 0 | 0 | 32 | M | 2 |  |  |  | ROZPOCET | 0 | 0 | 0 | 0 | 0 | 1 | 0 | 16 | -1044556479
211 | K | 763181321 | Montáž jednokřídlové kovové zárubně v do 4,75 m SDK příčka |  |  | kus | 13 | 0 |  | 0 |  |  |  | základní |  | 0 | 0.00022 | 0.00286 | 0 | 0 | 16 | K | 2 |  |  |  | ROZPOCET | 0 | 0 | 0 | 0 | 0 | 1 | 0 | 16 | -2029414993
212 | M | 553315201 | zárubeň ocelová pro sádrokarton S 600 L/P |  |  | kus | 12 | 0 |  | 0 |  |  |  | základní |  | 0 | 0.02283 | 0.27396 | 0 | 0 | 32 | M | 2 |  |  |  | ROZPOCET | 0 | 0 | 0 | 0 | 0 | 1 | 0 | 16 | -31552253
213 | M | 553315231 | zárubeň ocelová pro sádrokarton S 900 L/P |  |  | kus | 1 | 0 |  | 0 |  |  |  | základní |  | 0 | 0.02471 | 0.02471 | 0 | 0 | 32 | M | 2 |  |  |  | ROZPOCET | 0 | 0 | 0 | 0 | 0 | 1 | 0 | 16 | 519209203
214 | K | 763181811 | Demontáž jednokřídlové kovové zárubně v do 2,75 m SDK příčka |  |  | kus | 6 | 0 |  | 0 |  |  |  | základní |  | 0 | 0 | 0 | 0.0169 | 0.1014 | 16 | K | 2 |  |  |  | ROZPOCET | 0 | 0 | 0 | 0 | 0 | 1 | 0 | 16 | -1351087230
215 | K | 998763202 | Přesun hmot procentní pro dřevostavby v objektech v do 24 m |  |  | % | 0 | 0 |  | 0 |  |  |  | základní |  | 0 | 0 | 0 | 0 | 0 | 16 | K | 2 |  |  |  | ROZPOCET | 0 | 0 | 0 | 0 | 0 | 1 | 0 | 16 | -1255781354
| 764 - Konstrukce klempířské | [8 empty] | 0 | [5 empty] | 0 |  | 0 |  | 2.0752 | 2 | D | 1 |  |  |  | ROZPOCET | [6 empty] | 0
216 | K | 764-030 | Okapní plech, klempířské ukončení zateplovacího systému u římsy, rš.300mm |  |  | m | 25.765 | 0 |  | 0 |  |  |  | základní |  | 0 | 0 | 0 | 0 | 0 | 16 | K | 2 |  |  |  | ROZPOCET | 0 | 0 | 0 | 0 | 0 | 1 | 0 | 16 | 102741521
|  |  | 6,19+2,376+3,60+2,773+3,03+7,796 |  |  |  | 25.765 | [14 empty] | VV | 2 | 2 | True | 0 | ROZPOCET
|  |  | Součet |  |  |  | 25.765 | [14 empty] | VV | 2 | 4 | True | 1 | ROZPOCET
[7 empty] | 0 | [14 empty] | VV | 2 | 2 | True | 0 | ROZPOCET
[7 empty] | 0 | [14 empty] | VV | 2 | 2 | True | 0 | ROZPOCET
[7 empty] | 0 | [14 empty] | VV | 2 | 2 | True | 0 | ROZPOCET
[7 empty] | 0 | [14 empty] | VV | 2 | 2 | True | 0 | ROZPOCET
[7 empty] | 0 | [14 empty] | VV | 2 | 2 | True | 0 | ROZPOCET
[7 empty] | 0 | [14 empty] | VV | 2 | 2 | True | 0 | ROZPOCET
[7 empty] | 0 | [14 empty] | VV | 2 | 2 | True | 0 | ROZPOCET
[7 empty] | 0 | [14 empty] | VV | 2 | 2 | True | 0 | ROZPOCET
[7 empty] | 0 | [14 empty] | VV | 2 | 2 | True | 0 | ROZPOCET
[7 empty] | 0 | [14 empty] | VV | 2 | 2 | True | 0 | ROZPOCET
[7 empty] | 0 | [14 empty] | VV | 2 | 2 | True | 0 | ROZPOCET
[7 empty] | 0 | [14 empty] | VV | 2 | 2 | True | 0 | ROZPOCET
217 | K | 764311821 | Demontáž krytina hladká tabule 2000x1000 mm sklon do 30° plocha do 25 m2 |  |  | m2 | 40.722 | 0 |  | 0 |  |  |  | základní |  | 0 | 0 | 0 | 0.00732 | 0.29809 | 16 | K | 2 |  |  |  | ROZPOCET | 0 | 0 | 0 | 0 | 0 | 1 | 0 | 16 | 217832548
|  |  | 3,95*5,68 |  |  |  | 22.436 | [14 empty] | VV | 2 | 2 | True | 0 | ROZPOCET
|  |  | 3,67*2,20*2+2,85*1,50/2 |  |  |  | 18.286 | [14 empty] | VV | 2 | 2 | True | 0 | ROZPOCET
|  |  | Součet |  |  |  | 40.722 | [14 empty] | VV | 2 | 4 | True | 1 | ROZPOCET
218 | K | 764322841 | Demontáž oplechování okapů tvrdá krytina rš 500 mm do 45° |  |  | m | 106.624 | 0 |  | 0 |  |  |  | základní |  | 0 | 0 | 0 | 0.00384 | 0.40944 | 16 | K | 2 |  |  |  | ROZPOCET | 0 | 0 | 0 | 0 | 0 | 1 | 0 | 16 | 429367319
|  |  | 26,454+80,17 |  |  |  | 106.624 | [14 empty] | VV | 2 | 2 | True | 0 | ROZPOCET
|  |  | Součet |  |  |  | 106.624 | [14 empty] | VV | 2 | 4 | True | 1 | ROZPOCET
219 | K | 764332861 | Demontáž lemování zdí tvrdá krytina díly rš 660 mm do 45° |  |  | m | 16.34 | 0 |  | 0 |  |  |  | základní |  | 0 | 0 | 0 | 0.00379 | 0.061929 | 16 | K | 2 |  |  |  | ROZPOCET | 0 | 0 | 0 | 0 | 0 | 1 | 0 | 16 | -765936343
|  |  | 8,17*2 |  |  |  | 16.34 | [14 empty] | VV | 2 | 2 | True | 0 | ROZPOCET
|  |  | Součet |  |  |  | 16.34 | [14 empty] | VV | 2 | 4 | True | 1 | ROZPOCET
220 | K | 764339811 | Demontáž lemování komínů vlnitá krytina v ploše do 45° |  |  | m2 | 11.828 | 0 |  | 0 |  |  |  | základní |  | 0 | 0 | 0 | 0.00721 | 0.08528 | 16 | K | 2 |  |  |  | ROZPOCET | 0 | 0 | 0 | 0 | 0 | 1 | 0 | 16 | 1529720812
|  |  | 4,34*0,75*3+2,75*0,75 |  |  |  | 11.828 | [14 empty] | VV | 2 | 2 | True | 0 | ROZPOCET
|  |  | Součet |  |  |  | 11.828 | [14 empty] | VV | 2 | 4 | True | 1 | ROZPOCET
221 | K | 764352800 | Demontáž žlab podokapní půlkruhový rovný rš 250 mm do 30° |  |  | m | 26.454 | 0 |  | 0 |  |  |  | základní |  | 0 | 0 | 0 | 0.00286 | 0.075658 | 16 | K | 2 |  |  |  | ROZPOCET | 0 | 0 | 0 | 0 | 0 | 1 | 0 | 16 | 1135204365
|  |  | 8,008+4,525*2+2,873*2+3,65 |  |  |  | 26.454 | [14 empty] | VV | 2 | 2 | True | 0 | ROZPOCET
|  |  | Součet |  |  |  | 26.454 | [14 empty] | VV | 2 | 4 | True | 1 | ROZPOCET
222 | K | 764352821 | Demontáž žlab podokapní půlkruhový rovný rš 500 mm do45° |  |  | m | 80.17 | 0 |  | 0 |  |  |  | základní |  | 0 | 0 | 0 | 0.00445 | 0.35676 | 16 | K | 2 |  |  |  | ROZPOCET | 0 | 0 | 0 | 0 | 0 | 1 | 0 | 16 | -56037067
|  |  | 12,50+12,00+10,275+7,65+21,20+8,32+8,225 |  |  |  | 80.17 | [14 empty] | VV | 2 | 2 | True | 0 | ROZPOCET
|  |  | Součet |  |  |  | 80.17 | [14 empty] | VV | 2 | 4 | True | 1 | ROZPOCET
223 | K | 764361811 | Demontáž poklopu vlnitá krytina do 45° |  |  | kus | 6 | 0 |  | 0 |  |  |  | základní |  | 0 | 0 | 0 | 0.02008 | 0.12048 | 16 | K | 2 |  |  |  | ROZPOCET | 0 | 0 | 0 | 0 | 0 | 1 | 0 | 16 | 1487507481
224 | K | 764391821 | Demontáž závětrná lišta rš 330 mm do 45° |  |  | m | 51.6 | 0 |  | 0 |  |  |  | základní |  | 0 | 0 | 0 | 0.00192 | 0.099072 | 16 | K | 2 |  |  |  | ROZPOCET | 0 | 0 | 0 | 0 | 0 | 1 | 0 | 16 | -1078405111
|  |  | 9,40*2+8,20*2+8,20*2 |  |  |  | 51.6 | [14 empty] | VV | 2 | 2 | True | 0 | ROZPOCET
|  |  | Součet |  |  |  | 51.6 | [14 empty] | VV | 2 | 4 | True | 1 | ROZPOCET
225 | K | 764392841 | Demontáž střešní úžlabí rš 500 mm do 45° |  |  | m | 10.8 | 0 |  | 0 |  |  |  | základní |  | 0 | 0 | 0 | 0.00307 | 0.033156 | 16 | K | 2 |  |  |  | ROZPOCET | 0 | 0 | 0 | 0 | 0 | 1 | 0 | 16 | 1303426830
|  |  | 5,40*2 |  |  |  | 10.8 | [14 empty] | VV | 2 | 2 | True | 0 | ROZPOCET
|  |  | Součet |  |  |  | 10.8 | [14 empty] | VV | 2 | 4 | True | 1 | ROZPOCET
226 | K | 764394811 | Demontáž podkladní pás rš 250 mm |  |  | m | 106.624 | 0 |  | 0 |  |  |  | základní |  | 0 | 0 | 0 | 0.00021 | 0.022391 | 16 | K | 2 |  |  |  | ROZPOCET | 0 | 0 | 0 | 0 | 0 | 1 | 0 | 16 | -569881899
227 | K | 764410850 | Demontáž oplechování parapetu rš do 330 mm |  |  | m | 126.97 | 0 |  | 0 |  |  |  | základní |  | 0 | 0 | 0 | 0.00135 | 0.17141 | 16 | K | 2 |  |  |  | ROZPOCET | 0 | 0 | 0 | 0 | 0 | 1 | 0 | 16 | 414550071
|  |  | "1.NP policie | [18 empty] | VV | 2 | 1 | True | 0 | ROZPOCET
|  |  | 2,60*2+3,00+1,20 |  |  |  | 9.4 | [14 empty] | VV | 2 | 2 | True | 0 | ROZPOCET
|  |  | "1.NP radnice | [18 empty] | VV | 2 | 1 | True | 0 | ROZPOCET
|  |  | 11,00+10,95+14,00+1,65+1,30+1,32+0,45*3+1,25*3 |  |  |  | 45.32 | [14 empty] | VV | 2 | 2 | True | 0 | ROZPOCET
|  |  | "2.NP policie | [18 empty] | VV | 2 | 1 | True | 0 | ROZPOCET
|  |  | (5+6+5)*1,20 |  |  |  | 19.2 | [14 empty] | VV | 2 | 2 | True | 0 | ROZPOCET
|  |  | "2.NP radnice | [18 empty] | VV | 2 | 1 | True | 0 | ROZPOCET
|  |  | 24,65+20,50+1,25*2+1,30+0,64*3+1,09*2 |  |  |  | 53.05 | [14 empty] | VV | 2 | 2 | True | 0 | ROZPOCET
|  |  | Součet |  |  |  | 126.97 | [14 empty] | VV | 2 | 4 | True | 1 | ROZPOCET
228 | K | 764421850 | Demontáž oplechování říms rš do 330 mm |  |  | m | 90.3 | 0 |  | 0 |  |  |  | základní |  | 0 | 0 | 0 | 0.00175 | 0.15802 | 16 | K | 2 |  |  |  | ROZPOCET | 0 | 0 | 0 | 0 | 0 | 1 | 0 | 16 | 1082022241
|  |  | (24,65+20,50)*2 |  |  |  | 90.3 | [14 empty] | VV | 2 | 2 | True | 0 | ROZPOCET
|  |  | Součet |  |  |  | 90.3 | [14 empty] | VV | 2 | 4 | True | 1 | ROZPOCET
229 | K | 764454802 | Demontáž trouby kruhové průměr 120 mm |  |  | m | 64.4 | 0 |  | 0 |  |  |  | základní |  | 0 | 0 | 0 | 0.00285 | 0.18354 | 16 | K | 2 |  |  |  | ROZPOCET | 0 | 0 | 0 | 0 | 0 | 1 | 0 | 16 | -1235834005
|  |  | 8,70*7+1,00+2,50 |  |  |  | 64.4 | [14 empty] | VV | 2 | 2 | True | 0 | ROZPOCET
|  |  | Součet |  |  |  | 64.4 | [14 empty] | VV | 2 | 4 | True | 1 | ROZPOCET
230 | K | 764-K1 | VENKOVNÍ PARAPETY z TiZn plechu, r.š. 250mm, ozn. K1 |  |  | m | 21.35 | 0 |  | 0 |  |  |  | základní |  | 0 | 0 | 0 | 0 | 0 | 16 | K | 2 |  |  |  | ROZPOCET | 0 | 0 | 0 | 0 | 0 | 1 | 0 | 16 | -1956260278
231 | K | 764-K2 | VENKOVNÍ PARAPETY z TiZn plechu, r.š. 330mm, ozn. K2 |  |  | m | 26.21 | 0 |  | 0 |  |  |  | základní |  | 0 | 0 | 0 | 0 | 0 | 16 | K | 2 |  |  |  | ROZPOCET | 0 | 0 | 0 | 0 | 0 | 1 | 0 | 16 | 1750282120
232 | K | 764-K3 | VENKOVNÍ PARAPETY z TiZn plechu, r.š. 500mm, ozn. K3 |  |  | m | 14.28 | 0 |  | 0 |  |  |  | základní |  | 0 | 0 | 0 | 0 | 0 | 16 | K | 2 |  |  |  | ROZPOCET | 0 | 0 | 0 | 0 | 0 | 1 | 0 | 16 | 817697385
233 | K | 764-K4 | LEMOVÁNÍ ŘÍMSY š. 60 mm z TiZn plechu, r.š. 100mm, ozn. K4 |  |  | m | 67.79 | 0 |  | 0 |  |  |  | základní |  | 0 | 0 | 0 | 0 | 0 | 16 | K | 2 |  |  |  | ROZPOCET | 0 | 0 | 0 | 0 | 0 | 1 | 0 | 16 | 1013233566
234 | K | 764-K5 | LEMOVÁNÍ ŘÍMSY š. 100 mm z TiZn plechu, r.š. 200mm, ozn. K5 |  |  | m | 45.2 | 0 |  | 0 |  |  |  | základní |  | 0 | 0 | 0 | 0 | 0 | 16 | K | 2 |  |  |  | ROZPOCET | 0 | 0 | 0 | 0 | 0 | 1 | 0 | 16 | 1271280663
235 | K | 764-K6 | LEMOVÁNÍ ATIKY TYMPANONU z TiZn plechu, r.š. 1000mm, ozn. K6 |  |  | m | 10.95 | 0 |  | 0 |  |  |  | základní |  | 0 | 0 | 0 | 0 | 0 | 16 | K | 2 |  |  |  | ROZPOCET | 0 | 0 | 0 | 0 | 0 | 1 | 0 | 16 | -568866294
236 | K | 764-K7 | LEMOVÁNÍ ŘÍMSY TYMPANONU z TiZn plechu, r.š. 330mm, ozn. K7 |  |  | m | 10.2 | 0 |  | 0 |  |  |  | základní |  | 0 | 0 | 0 | 0 | 0 | 16 | K | 2 |  |  |  | ROZPOCET | 0 | 0 | 0 | 0 | 0 | 1 | 0 | 16 | 894995269
237 | K | 764-K8 | LEMOVÁNÍ UKONČENÍ STŘECHY z TiZn plechu, r.š. 330mm, ozn. K8 |  |  | m | 44 | 0 |  | 0 |  |  |  | základní |  | 0 | 0 | 0 | 0 | 0 | 16 | K | 2 |  |  |  | ROZPOCET | 0 | 0 | 0 | 0 | 0 | 1 | 0 | 16 | 252780190
238 | K | 764-K9 | LEMOVÁNÍ UKONČENÍ STŘECHY SVISLÉ STĚNY z TiZn plechu, r.š. 200 + 250mm, ozn. K9 |  |  | m | 24.966 | 0 |  | 0 |  |  |  | základní |  | 0 | 0 | 0 | 0 | 0 | 16 | K | 2 |  |  |  | ROZPOCET | 0 | 0 | 0 | 0 | 0 | 1 | 0 | 16 | -162746488
|  |  | 35,90-(4,042*2+2,85) |  |  |  | 24.966 | [14 empty] | VV | 2 | 2 | True | 0 | ROZPOCET
|  |  | Součet |  |  |  | 24.966 | [14 empty] | VV | 2 | 4 | True | 1 | ROZPOCET
239 | K | 764-K10 | OKAPOVÉ ŽLABY pr 150 mm z TiZn plechu, r.š. 500mm, ozn. K10 |  |  | m | 102.764 | 0 |  | 0 |  |  |  | základní |  | 0 | 0 | 0 | 0 | 0 | 16 | K | 2 |  |  |  | ROZPOCET | 0 | 0 | 0 | 0 | 0 | 1 | 0 | 16 | 1815206926
|  |  | 114,30-11,536 |  |  |  | 102.764 | [14 empty] | VV | 2 | 2 | True | 0 | ROZPOCET
|  |  | Součet |  |  |  | 102.764 | [14 empty] | VV | 2 | 4 | True | 1 | ROZPOCET
240 | K | 764-K11 | LEMOVÁNÍ KOMÍNŮ z TiZn plechu, r.š. 330mm, ozn. K11 |  |  | m | 15.1 | 0 |  | 0 |  |  |  | základní |  | 0 | 0 | 0 | 0 | 0 | 16 | K | 2 |  |  |  | ROZPOCET | 0 | 0 | 0 | 0 | 0 | 1 | 0 | 16 | -1631619033
241 | K | 764-K13 | LEMOVÁNÍ ÚŽLABÍ z TiZn plechu, r.š. 500mm, ozn. K13 |  |  | m | 38.8 | 0 |  | 0 |  |  |  | základní |  | 0 | 0 | 0 | 0 | 0 | 16 | K | 2 |  |  |  | ROZPOCET | 0 | 0 | 0 | 0 | 0 | 1 | 0 | 16 | 381191839
|  |  | 42,4-3,60 |  |  |  | 38.8 | [14 empty] | VV | 2 | 2 | True | 0 | ROZPOCET
|  |  | Součet |  |  |  | 38.8 | [14 empty] | VV | 2 | 4 | True | 1 | ROZPOCET
242 | K | 764-K14 | OPLECHOVÁNÍ VIKÝŘŮ NA ČELNÍ STRANĚ A VIKÝŘOVÉHO VENKOVNÍHO PARAPETU, ozn. K14 |  |  | kus | 6 | 0 |  | 0 |  |  |  | základní |  | 0 | 0 | 0 | 0 | 0 | 16 | K | 2 |  |  |  | ROZPOCET | 0 | 0 | 0 | 0 | 0 | 1 | 0 | 16 | -866461825
243 | K | 764-K15 | STŘEŠNÍ OKNO VČETNĚ LEMOVÁNÍ z TiZn plechu, r.š. 330mm, ozn. K15 |  |  | kus | 7 | 0 |  | 0 |  |  |  | základní |  | 0 | 0 | 0 | 0 | 0 | 16 | K | 2 |  |  |  | ROZPOCET | 0 | 0 | 0 | 0 | 0 | 1 | 0 | 16 | -798940973
244 | K | 764-K16 | STŘEŠNÍ VÝLEZ VČETNĚ LEMOVÁNÍ z TiZn plechu, r.š. 330mm, ozn. K16 |  |  | kus | 1 | 0 |  | 0 |  |  |  | základní |  | 0 | 0 | 0 | 0 | 0 | 16 | K | 2 |  |  |  | ROZPOCET | 0 | 0 | 0 | 0 | 0 | 1 | 0 | 16 | -814010080
245 | K | 764-K18 | DEŠŤOVÉ SVODY VČETNĚ NAPOJOVACÍCH KOTLÍKŮ pr 125 mm z TiZn plechu, ozn. K18 |  |  | kus | 74.65 | 0 |  | 0 |  |  |  | základní |  | 0 | 0 | 0 | 0 | 0 | 16 | K | 2 |  |  |  | ROZPOCET | 0 | 0 | 0 | 0 | 0 | 1 | 0 | 16 | -1971133385
|  |  | 76,00-1,35 |  |  |  | 74.65 | [14 empty] | VV | 2 | 2 | True | 0 | ROZPOCET
|  |  | Součet |  |  |  | 74.65 | [14 empty] | VV | 2 | 4 | True | 1 | ROZPOCET
246 | K | 764-K19 | UKONČOVACÍ PROFIL ZATEPLENÍ POD HORNÍ ŘÍMSOU z TiZn plechu, r.š. 200mm, ozn. K19 |  |  | kus | 26 | 0 |  | 0 |  |  |  | základní |  | 0 | 0 | 0 | 0 | 0 | 16 | K | 2 |  |  |  | ROZPOCET | 0 | 0 | 0 | 0 | 0 | 1 | 0 | 16 | -1906229943
247 | K | 764-K20 | LEMOVÁNÍ PROST. KANALIZACE z TiZn plechu, pr. 110mm, ozn. K20 |  |  | kus | 4 | 0 |  | 0 |  |  |  | základní |  | 0 | 0 | 0 | 0 | 0 | 16 | K | 2 |  |  |  | ROZPOCET | 0 | 0 | 0 | 0 | 0 | 1 | 0 | 16 | -1873292511
248 | K | 764-K21 | LEMOVÁNÍ PROST. VZT z TiZn plechu, pr. 200mm, ozn. K21 |  |  | kus | 1 | 0 |  | 0 |  |  |  | základní |  | 0 | 0 | 0 | 0 | 0 | 16 | K | 2 |  |  |  | ROZPOCET | 0 | 0 | 0 | 0 | 0 | 1 | 0 | 16 | 1062327779
249 | K | 764-K23 | LEMOVÁNÍ PROST. ELEKTRO z TiZn plechu, pr. 100mm, ozn. K23 |  |  | kus | 4 | 0 |  | 0 |  |  |  | základní |  | 0 | 0 | 0 | 0 | 0 | 16 | K | 2 |  |  |  | ROZPOCET | 0 | 0 | 0 | 0 | 0 | 1 | 0 | 16 | 1223057438
250 | K | 764-K25 | OPLECHOVÁNÍ ODSAZENÍ ZDI z TiZn plechu, r.š. 330mm, ozn. K25 |  |  | m | 2.55 | 0 |  | 0 |  |  |  | základní |  | 0 | 0 | 0 | 0 | 0 | 16 | K | 2 |  |  |  | ROZPOCET | 0 | 0 | 0 | 0 | 0 | 1 | 0 | 16 | 805837612
251 | K | 998764203 | Přesun hmot procentní pro konstrukce klempířské v objektech v do 24 m |  |  | % | 0 | 0 |  | 0 |  |  |  | základní |  | 0 | 0 | 0 | 0 | 0 | 16 | K | 2 |  |  |  | ROZPOCET | 0 | 0 | 0 | 0 | 0 | 1 | 0 | 16 | -1690077957
| 765 - Konstrukce pokrývačské | [8 empty] | 0 | [5 empty] | 0 |  | 1.5558 |  | 14.7275 | 2 | D | 1 |  |  |  | ROZPOCET | [6 empty] | 0
252 | K | 765131010 | Montáž vláknocementové krytiny, vč hřebenů, nároží, úžlabí a všech systémových prvků |  |  | m2 | 826.45 | 0 |  | 0 |  |  |  | základní |  | 0 | 0.00036 | 0.29752 | 0 | 0 | 16 | K | 2 |  |  |  | ROZPOCET | 0 | 0 | 0 | 0 | 0 | 1 | 0 | 16 | 1482350636
|  |  | "policie | [18 empty] | VV | 2 | 1 | True | 0 | ROZPOCET
|  |  | 7,783*4,812/2 |  |  |  | 18.726 | [14 empty] | VV | 2 | 2 | True | 0 | ROZPOCET
|  |  | (12,50+8,10)/2*9,40*2 |  |  |  | 193.64 | [14 empty] | VV | 2 | 2 | True | 0 | ROZPOCET
|  |  | Mezisoučet |  |  |  | 212.366 | [14 empty] | VV | 2 | 3 | True | 0 | ROZPOCET
|  |  | "radnice | [18 empty] | VV | 2 | 1 | True | 0 | ROZPOCET
|  |  | (19,80+25,30)/2*8,20 |  |  |  | 184.91 | [14 empty] | VV | 2 | 2 | True | 0 | ROZPOCET
|  |  | (10,245+19,80)/2*8,20 |  |  |  | 123.185 | [14 empty] | VV | 2 | 2 | True | 0 | ROZPOCET
|  |  | (15,60+21,20)/2*8,15 |  |  |  | 149.96 | [14 empty] | VV | 2 | 2 | True | 0 | ROZPOCET
|  |  | (15,60+7,65)/2*8,20 |  |  |  | 95.325 | [14 empty] | VV | 2 | 2 | True | 0 | ROZPOCET
|  |  | 3,95*5,68 |  |  |  | 22.436 | [14 empty] | VV | 2 | 2 | True | 0 | ROZPOCET
|  |  | (3,105+2,21)/2*1,20*2*6 |  |  |  | 38.268 | [14 empty] | VV | 2 | 2 | True | 0 | ROZPOCET
|  |  | Mezisoučet |  |  |  | 614.084 | [14 empty] | VV | 2 | 3 | True | 0 | ROZPOCET
|  |  | Součet |  |  |  | 826.45 | [14 empty] | VV | 2 | 4 | True | 1 | ROZPOCET
253 | M | 591602151 | krytina vláknocementová, šablona 400/400/4 - Cembrit Česká šablona, barva grafit, vč hřebenů, nároží, úžlabí a všech systémových prvků |  |  | m2 | 867.773 | 0 |  | 0 |  |  |  | základní |  | 0 | 0.00133 | 1.1541 | 0 | 0 | 32 | M | 2 |  |  |  | ROZPOCET | 0 | 0 | 0 | 0 | 0 | 1 | 0 | 16 | -847593283
254 | K | 765131801 | Demontáž vláknocementové skládané krytiny sklonu do 30° do suti |  |  | m2 | 788.182 | 0 |  | 0 |  |  |  | základní |  | 0 | 0 | 0 | 0.01778 | 14.0139 | 16 | K | 2 |  |  |  | ROZPOCET | 0 | 0 | 0 | 0 | 0 | 1 | 0 | 16 | 2017783915
255 | K | 765131821 | Demontáž hřebene nebo nároží z hřebenáčů vláknocementové skládané krytiny sklonu do 30° do suti |  |  | m | 132.001 | 0 |  | 0 |  |  |  | základní |  | 0 | 0 | 0 | 0.00463 | 0.61116 | 16 | K | 2 |  |  |  | ROZPOCET | 0 | 0 | 0 | 0 | 0 | 1 | 0 | 16 | -1740743034
|  |  | 0,15+3,00+2,22 |  |  |  | 5.37 | [14 empty] | VV | 2 | 2 | True | 0 | ROZPOCET
|  |  | 19,584+15,583+3,924+5,50*2+3,10*6+(2,27+1,60)*2*6+8,50+3,00 |  |  |  | 126.631 | [14 empty] | VV | 2 | 2 | True | 0 | ROZPOCET
|  |  | Součet |  |  |  | 132.001 | [14 empty] | VV | 2 | 4 | True | 1 | ROZPOCET
256 | K | 765131841 | Příplatek k cenám demontáže skládané vláknocementové krytiny za sklon přes 30° |  |  | m2 | 788.182 | 0 |  | 0 |  |  |  | základní |  | 0 | 0 | 0 | 0 | 0 | 16 | K | 2 |  |  |  | ROZPOCET | 0 | 0 | 0 | 0 | 0 | 1 | 0 | 16 | 1875617371
257 | K | 765191013 | Montáž pojistné hydroizolační fólie kladené ve sklonu do 30° volně na bednění nebo tepelnou izolaci |  |  | m2 | 826.45 | 0 |  | 0 |  |  |  | základní |  | 0 | 0 | 0 | 0 | 0 | 16 | K | 2 |  |  |  | ROZPOCET | 0 | 0 | 0 | 0 | 0 | 1 | 0 | 16 | 328571192
|  |  | 826,45 |  |  |  | 826.45 | [14 empty] | VV | 2 | 2 | True | 0 | ROZPOCET
|  |  | Součet |  |  |  | 826.45 | [14 empty] | VV | 2 | 4 | True | 1 | ROZPOCET
258 | M | 283292931 | strukturní separační a pojistná kontaktní difuzně otevřená fólie tl. 8 mm, typu např. Vapozink |  |  | m2 | 867.773 | 0 |  | 0 |  |  |  | základní |  | 0 | 0.00012 | 0.10413 | 0 | 0 | 32 | M | 2 |  |  |  | ROZPOCET | 0 | 0 | 0 | 0 | 0 | 1 | 0 | 16 | 255636443
259 | K | 765191902 | Demontáž pojistné podkladní lepenky |  |  | m2 | 788.182 | 0 |  | 0 |  |  |  | základní |  | 0 | 0 | 0 | 0.00013 | 0.10246 | 16 | K | 2 |  |  |  | ROZPOCET | 0 | 0 | 0 | 0 | 0 | 1 | 0 | 16 | 467412748
260 | K | 998765203 | Přesun hmot procentní pro krytiny skládané v objektech v do 24 m |  |  | % | 0 | 0 |  | 0 |  |  |  | základní |  | 0 | 0 | 0 | 0 | 0 | 16 | K | 2 |  |  |  | ROZPOCET | 0 | 0 | 0 | 0 | 0 | 1 | 0 | 16 | -144633514
| 766 - Konstrukce truhlářské | [8 empty] | 0 | [5 empty] | 0 |  | 0.01215 |  | 4.1797 | 2 | D | 1 |  |  |  | ROZPOCET | [6 empty] | 0
261 | K | 766-01 | Vnitřní parapetní desky dřevěné dubové |  |  | bm | 67.16 | 0 |  | 0 |  |  |  | základní |  | 0 | 0 | 0 | 0 | 0 | 16 | K | 2 |  |  |  | ROZPOCET | 0 | 0 | 0 | 0 | 0 | 1 | 0 | 16 | 473772677
|  |  | 0,86*15+1,20*3+1,10*4+1,33+1,19+1,03+1,25*2 |  |  |  | 26.95 | [14 empty] | VV | 2 | 2 | True | 0 | ROZPOCET
|  |  | 0,45*2+1,04+0,99+1,32+1,40+1,29 |  |  |  | 6.94 | [14 empty] | VV | 2 | 2 | True | 0 | ROZPOCET
|  |  | 1,06*6+1,06*7+0,97*2+0,85*2+0,84+1,09*2+0,64*2 |  |  |  | 21.72 | [14 empty] | VV | 2 | 2 | True | 0 | ROZPOCET
|  |  | 1,29+1,00+1,60*2+1,00*2+0,97*2+1,06*2 |  |  |  | 11.55 | [14 empty] | VV | 2 | 2 | True | 0 | ROZPOCET
|  |  | Součet |  |  |  | 67.16 | [14 empty] | VV | 2 | 4 | True | 1 | ROZPOCET
262 | K | 766-02 | Kuchyňská linka délka 2600mm - dřez, varná deska el., vest. chladnička, mikrovlnka, horní skříňky |  |  | kus | 3 | 0 |  | 0 |  |  |  | základní |  | 0 | 0 | 0 | 0 | 0 | 16 | K | 2 |  |  |  | ROZPOCET | 0 | 0 | 0 | 0 | 0 | 1 | 0 | 16 | -1516290689
263 | K | 766-03 | Kuchyňská linka délka 1800mm - dřez, vest. chladnička, mikrovlnka |  |  | kus | 1 | 0 |  | 0 |  |  |  | základní |  | 0 | 0 | 0 | 0 | 0 | 16 | K | 2 |  |  |  | ROZPOCET | 0 | 0 | 0 | 0 | 0 | 1 | 0 | 16 | 1056483613
264 | K | 766-05 | Výlez s požárními schody do prostoru krovu |  |  | kus | 2 | 0 |  | 0 |  |  |  | základní |  | 0 | 0 | 0 | 0 | 0 | 16 | K | 2 |  |  |  | ROZPOCET | 0 | 0 | 0 | 0 | 0 | 1 | 0 | 16 | 1270304902
265 | K | 766-06 | Dřevěná nádoba na zeleň 1000/800 mm |  |  | kus | 3 | 0 |  | 0 |  |  |  | základní |  | 0 | 0 | 0 | 0 | 0 | 16 | K | 2 |  |  |  | ROZPOCET | 0 | 0 | 0 | 0 | 0 | 1 | 0 | 16 | -24629171
266 | K | 766-07 | Dřevěná nádoba na zeleň 2000/800 mm |  |  | kus | 1 | 0 |  | 0 |  |  |  | základní |  | 0 | 0 | 0 | 0 | 0 | 16 | K | 2 |  |  |  | ROZPOCET | 0 | 0 | 0 | 0 | 0 | 1 | 0 | 16 | -1027369889
267 | K | 766111820 | Demontáž truhlářských stěn dřevěných plných |  |  | m2 | 68.225 | 0 |  | 0 |  |  |  | základní |  | 0 | 0 | 0 | 0.01695 | 1.1564 | 16 | K | 2 |  |  |  | ROZPOCET | 0 | 0 | 0 | 0 | 0 | 1 | 0 | 16 | -1100957022
|  |  | "3.NP radnice | [18 empty] | VV | 2 | 1 | True | 0 | ROZPOCET
|  |  | 19,12+2,10*7,85 |  |  |  | 35.605 | [14 empty] | VV | 2 | 2 | True | 0 | ROZPOCET
|  |  | "3.NP radnice | [18 empty] | VV | 2 | 1 | True | 0 | ROZPOCET
|  |  | 19,12+1,20*11,25 |  |  |  | 32.62 | [14 empty] | VV | 2 | 2 | True | 0 | ROZPOCET
|  |  | Součet |  |  |  | 68.225 | [14 empty] | VV | 2 | 4 | True | 1 | ROZPOCET
268 | K | 766421813 | Demontáž desek podhledu |  |  | m2 | 84.326 | 0 |  | 0 |  |  |  | základní |  | 0 | 0 | 0 | 0.02465 | 2.0786 | 16 | K | 2 |  |  |  | ROZPOCET | 0 | 0 | 0 | 0 | 0 | 1 | 0 | 16 | -1408044241
|  |  | "půda | [18 empty] | VV | 2 | 1 | True | 0 | ROZPOCET
|  |  | 84,326 |  |  |  | 84.326 | [14 empty] | VV | 2 | 2 | True | 0 | ROZPOCET
|  |  | Součet |  |  |  | 84.326 | [14 empty] | VV | 2 | 4 | True | 1 | ROZPOCET
269 | K | 766421822 | Demontáž truhlářského obložení podhledů podkladových roštů |  |  | m2 | 84.326 | 0 |  | 0 |  |  |  | základní |  | 0 | 0 | 0 | 0.008 | 0.67461 | 16 | K | 2 |  |  |  | ROZPOCET | 0 | 0 | 0 | 0 | 0 | 1 | 0 | 16 | -1440909682
270 | K | 766441811 | Demontáž parapetních desek dřevěných, laminovaných šířky do 30 cm délky do 1,0 m |  |  | kus | 23 | 0 |  | 0 |  |  |  | základní |  | 0 | 0 | 0 | 0.003 | 0.069 | 16 | K | 2 |  |  |  | ROZPOCET | 0 | 0 | 0 | 0 | 0 | 1 | 0 | 16 | 1930402569
|  |  | "1.NP policie | [18 empty] | VV | 2 | 1 | True | 0 | ROZPOCET
|  |  | 1 |  |  |  | 1 | [14 empty] | VV | 2 | 2 | True | 0 | ROZPOCET
|  |  | "1.NP radnice | [18 empty] | VV | 2 | 1 | True | 0 | ROZPOCET
|  |  | 3 |  |  |  | 3 | [14 empty] | VV | 2 | 2 | True | 0 | ROZPOCET
|  |  | "2.NP policie | [18 empty] | VV | 2 | 1 | True | 0 | ROZPOCET
|  |  | 5+6+5 |  |  |  | 16 | [14 empty] | VV | 2 | 2 | True | 0 | ROZPOCET
|  |  | "2.NP radnice | [18 empty] | VV | 2 | 1 | True | 0 | ROZPOCET
|  |  | 3 |  |  |  | 3 | [14 empty] | VV | 2 | 2 | True | 0 | ROZPOCET
|  |  | Součet |  |  |  | 23 | [14 empty] | VV | 2 | 4 | True | 1 | ROZPOCET
271 | K | 766441812 | Demontáž parapetních desek dřevěných, laminovaných šířky přes 30 cm délky do 1,0 m |  |  | kus | 1 | 0 |  | 0 |  |  |  | základní |  | 0 | 0 | 0 | 0.004 | 0.004 | 16 | K | 2 |  |  |  | ROZPOCET | 0 | 0 | 0 | 0 | 0 | 1 | 0 | 16 | -375260063
|  |  | "1.NP radnice | [18 empty] | VV | 2 | 1 | True | 0 | ROZPOCET
|  |  | 1 |  |  |  | 1 | [14 empty] | VV | 2 | 2 | True | 0 | ROZPOCET
|  |  | Součet |  |  |  | 1 | [14 empty] | VV | 2 | 4 | True | 1 | ROZPOCET
272 | K | 766441821 | Demontáž parapetních desek dřevěných, laminovaných šířky do 30 cm délky přes 1,0 m |  |  | kus | 25 | 0 |  | 0 |  |  |  | základní |  | 0 | 0 | 0 | 0.005 | 0.125 | 16 | K | 2 |  |  |  | ROZPOCET | 0 | 0 | 0 | 0 | 0 | 1 | 0 | 16 | 2104197786
|  |  | "1.NP policie | [18 empty] | VV | 2 | 1 | True | 0 | ROZPOCET
|  |  | 3 |  |  |  | 3 | [14 empty] | VV | 2 | 2 | True | 0 | ROZPOCET
|  |  | "1.NP radnice | [18 empty] | VV | 2 | 1 | True | 0 | ROZPOCET
|  |  | 2 |  |  |  | 2 | [14 empty] | VV | 2 | 2 | True | 0 | ROZPOCET
|  |  | "2.NP radnice | [18 empty] | VV | 2 | 1 | True | 0 | ROZPOCET
|  |  | 2+2+2+7+7 |  |  |  | 20 | [14 empty] | VV | 2 | 2 | True | 0 | ROZPOCET
|  |  | Součet |  |  |  | 25 | [14 empty] | VV | 2 | 4 | True | 1 | ROZPOCET
273 | K | 766441822 | Demontáž parapetních desek dřevěných, laminovaných šířky přes 30 cm délky přes 1,0 m |  |  | kus | 12 | 0 |  | 0 |  |  |  | základní |  | 0 | 0 | 0 | 0.006 | 0.072 | 16 | K | 2 |  |  |  | ROZPOCET | 0 | 0 | 0 | 0 | 0 | 1 | 0 | 16 | 1292912849
|  |  | "1.NP radnice | [18 empty] | VV | 2 | 1 | True | 0 | ROZPOCET
|  |  | 12 |  |  |  | 12 | [14 empty] | VV | 2 | 2 | True | 0 | ROZPOCET
|  |  | Součet |  |  |  | 12 | [14 empty] | VV | 2 | 4 | True | 1 | ROZPOCET
274 | K | 76668-01 | Obložková zárubeň 800/1970, kompletní konstrukce |  |  | kus | 26 | 0 |  | 0 |  |  |  | základní |  | 0 | 0.00045 | 0.0117 | 0 | 0 | 16 | K | 2 |  |  |  | ROZPOCET | 0 | 0 | 0 | 0 | 0 | 1 | 0 | 16 | -488969661
|  |  | 31-5 |  |  |  | 26 | [14 empty] | VV | 2 | 2 | True | 0 | ROZPOCET
|  |  | Součet |  |  |  | 26 | [14 empty] | VV | 2 | 4 | True | 1 | ROZPOCET
275 | K | 76668-02 | Obložková zárubeň 800/2000, kompletní konstrukce |  |  | kus | 1 | 0 |  | 0 |  |  |  | základní |  | 0 | 0.00045 | 0.00045 | 0 | 0 | 16 | K | 2 |  |  |  | ROZPOCET | 0 | 0 | 0 | 0 | 0 | 1 | 0 | 16 | -1016865171
276 | K | 766-D1 | Dveře dřevěné vnitřní,plné, otvíravé, 800 x 1970, vč kování, kompletní konstrukce, ozn. D1 |  |  | kus | 26 | 0 |  | 0 |  |  |  | základní |  | 0 | 0 | 0 | 0 | 0 | 16 | K | 2 |  |  |  | ROZPOCET | 0 | 0 | 0 | 0 | 0 | 1 | 0 | 16 | 1579666047
|  |  | 31-5 |  |  |  | 26 | [14 empty] | VV | 2 | 2 | True | 0 | ROZPOCET
|  |  | Součet |  |  |  | 26 | [14 empty] | VV | 2 | 4 | True | 1 | ROZPOCET
277 | K | 766-D2 | Dveře dřevěné vnitřní,plné, otvíravé, 700 x 1970, vč kování, kompletní konstrukce, ozn. D2 |  |  | kus | 14 | 0 |  | 0 |  |  |  | základní |  | 0 | 0 | 0 | 0 | 0 | 16 | K | 2 |  |  |  | ROZPOCET | 0 | 0 | 0 | 0 | 0 | 1 | 0 | 16 | -552723950
278 | K | 766-D8 | Dveře dřevěné vnitřní,sklo, otvíravé, 800 x 2000, vč kování, elektro zámek, kompletní konstrukce, ozn. D8 |  |  | kus | 1 | 0 |  | 0 |  |  |  | základní |  | 0 | 0 | 0 | 0 | 0 | 16 | K | 2 |  |  |  | ROZPOCET | 0 | 0 | 0 | 0 | 0 | 1 | 0 | 16 | -1208606548
279 | K | 766-D10 | Dveře dřevěné vnější,sklo, otvíravé, 1100 x 2100, vč rámu, kování, kompletní konstrukce, ozn. D10 |  |  | kus | 1 | 0 |  | 0 |  |  |  | základní |  | 0 | 0 | 0 | 0 | 0 | 16 | K | 2 |  |  |  | ROZPOCET | 0 | 0 | 0 | 0 | 0 | 1 | 0 | 16 | 1708021475
280 | K | 766-D97 | Repase stávajících dveřních křídel (vytmelení, výměna kování, nátěr) jednokřídlé |  |  | kus | 19 | 0 |  | 0 |  |  |  | základní |  | 0 | 0 | 0 | 0 | 0 | 16 | K | 2 |  |  |  | ROZPOCET | 0 | 0 | 0 | 0 | 0 | 1 | 0 | 16 | -843979238
281 | K | 766-D98 | Repase stávajících dveřních křídel (vytmelení, výměna kování, nátěr) dvoukřídlé |  |  | kus | 5 | 0 |  | 0 |  |  |  | základní |  | 0 | 0 | 0 | 0 | 0 | 16 | K | 2 |  |  |  | ROZPOCET | 0 | 0 | 0 | 0 | 0 | 1 | 0 | 16 | 1518475622
282 | K | 766-D99 | Repase stávajících dveřních křídel (vytmelení, výměna kování, nátěr) jednokřídlé |  |  | kus | 2 | 0 |  | 0 |  |  |  | základní |  | 0 | 0 | 0 | 0 | 0 | 16 | K | 2 |  |  |  | ROZPOCET | 0 | 0 | 0 | 0 | 0 | 1 | 0 | 16 | -692731570
283 | K | 766-Dp2 | Dveře dřevěné vnitřní, sklo, otvíravé, s požární odolností EI 30 DP 3 + C1, 90 x 1970, vč kování, kompletní konstrukce, ozn. Dp2 |  |  | kus | 1 | 0 |  | 0 |  |  |  | základní |  | 0 | 0 | 0 | 0 | 0 | 16 | K | 2 |  |  |  | ROZPOCET | 0 | 0 | 0 | 0 | 0 | 1 | 0 | 16 | -2078171557
284 | K | 766-Dp5 | Prosklená stěna s dveřmi dřevěné vnitřní, sklo, otvíravé, s požární odolností EI 30 DP 3 + C1, 3490 x 2100, vč kování, kompletní konstrukce, ozn. Dp5 |  |  | kus | 1 | 0 |  | 0 |  |  |  | základní |  | 0 | 0 | 0 | 0 | 0 | 16 | K | 2 |  |  |  | ROZPOCET | 0 | 0 | 0 | 0 | 0 | 1 | 0 | 16 | 266480470
285 | K | 766-Dp6 | Dveře dřevěné vnitřní, plné, otvíravé, s požární odolností EI 15 DP 3 + C1, 80 x 1970, vč kování, kompletní konstrukce, ozn. Dp6 |  |  | kus | 1 | 0 |  | 0 |  |  |  | základní |  | 0 | 0 | 0 | 0 | 0 | 16 | K | 2 |  |  |  | ROZPOCET | 0 | 0 | 0 | 0 | 0 | 1 | 0 | 16 | 745205093
286 | K | 766-O01 | Kastlové okno s dřevěnou špaletou 860/1430, ozn. O01 |  |  | kus | 15 | 0 |  | 0 |  |  |  | základní |  | 0 | 0 | 0 | 0 | 0 | 16 | K | 2 |  |  |  | ROZPOCET | 0 | 0 | 0 | 0 | 0 | 1 | 0 | 16 | 591148200
|  |  | Kastlové okno s dřevěnou špaletou Venkovní okno profil IV 68 rustik se zúženým profilem a dřevěnou okapnicí pro zasklení použitý transparentní silikon, těsnění středové a vnitřní příčle dělení křídel dřevěné lišty, v prosklení distanční rámeček "teplý" celoobvodové kování Vnitřní okno profil 45 mm rustik zaskleno float 4 mm, rozvorové kování těsnění venkovní | [18 empty] | P | 2
287 | K | 766-O02 | Špaletové okno s vyzděnou špaletou 1200/2130, ozn. O02 |  |  | kus | 3 | 0 |  | 0 |  |  |  | základní |  | 0 | 0 | 0 | 0 | 0 | 16 | K | 2 |  |  |  | ROZPOCET | 0 | 0 | 0 | 0 | 0 | 1 | 0 | 16 | -1101857502
|  |  | Špaletové okno s vyzděnou špaletou Venkovní okno se zúženým profilem otevíravým ven a dřevěnou okapnicí pro zasklení použitý transparentní silikon, těsnění silikonové příčle dělení křídel dřevěné lišty, v prosklení distanční teplý rámeček Vnitřní okno profil 45 mm rustik zaskleno float 4 mm, rozvorové kování těsnění venkovní | [18 empty] | P | 2
288 | K | 766-O03 | Špaletové okno s vyzděnou špaletou 1100/2000, ozn. O03 |  |  | kus | 4 | 0 |  | 0 |  |  |  | základní |  | 0 | 0 | 0 | 0 | 0 | 16 | K | 2 |  |  |  | ROZPOCET | 0 | 0 | 0 | 0 | 0 | 1 | 0 | 16 | -1943480434
|  |  | Špaletové okno s vyzděnou špaletou Venkovní okno se zúženým profilem otevíravým ven a dřevěnou okapnicí pro zasklení použitý transparentní silikon, těsnění silikonové příčle dělení křídel dřevěné lišty, v prosklení distanční teplý rámeček Vnitřní okno profil 45 mm rustik zaskleno float 4 mm, rozvorové kování těsnění venkovní | [18 empty] | P | 2
289 | K | 766-O04 | Špaletové okno s vyzděnou špaletou 1330/2000, ozn. O04 |  |  | kus | 1 | 0 |  | 0 |  |  |  | základní |  | 0 | 0 | 0 | 0 | 0 | 16 | K | 2 |  |  |  | ROZPOCET | 0 | 0 | 0 | 0 | 0 | 1 | 0 | 16 | 743001792
|  |  | Špaletové okno s vyzděnou špaletou Venkovní okno se zúženým profilem otevíravým ven a dřevěnou okapnicí pro zasklení použitý transparentní silikon, těsnění silikonové příčle dělení křídel dřevěné lišty, v prosklení distanční teplý rámeček Vnitřní okno profil 45 mm rustik zaskleno float 4 mm, rozvorové kování těsnění venkovní | [18 empty] | P | 2
290 | K | 766-O05 | Špaletové okno s vyzděnou špaletou 1190/2130, ozn. O05 |  |  | kus | 1 | 0 |  | 0 |  |  |  | základní |  | 0 | 0 | 0 | 0 | 0 | 16 | K | 2 |  |  |  | ROZPOCET | 0 | 0 | 0 | 0 | 0 | 1 | 0 | 16 | -553179890
|  |  | Špaletové okno s vyzděnou špaletou Venkovní okno se zúženým profilem otevíravým ven a dřevěnou okapnicí pro zasklení použitý transparentní silikon, těsnění silikonové příčle dělení křídel dřevěné lišty, v prosklení distanční teplý rámeček Vnitřní okno profil 45 mm rustik zaskleno float 4 mm, rozvorové kování těsnění venkovní | [18 empty] | P | 2
291 | K | 766-O06 | Špaletové okno s vyzděnou špaletou 1030/2130, ozn. O06 |  |  | kus | 1 | 0 |  | 0 |  |  |  | základní |  | 0 | 0 | 0 | 0 | 0 | 16 | K | 2 |  |  |  | ROZPOCET | 0 | 0 | 0 | 0 | 0 | 1 | 0 | 16 | 2020627827
|  |  | Špaletové okno s vyzděnou špaletou Venkovní okno se zúženým profilem otevíravým ven a dřevěnou okapnicí pro zasklení použitý transparentní silikon, těsnění silikonové příčle dělení křídel dřevěné lišty, v prosklení distanční teplý rámeček Vnitřní okno profil 45 mm rustik zaskleno float 4 mm, rozvorové kování těsnění venkovní | [18 empty] | P | 2
292 | K | 766-O07 | Špaletové okno s vyzděnou špaletou 1250/1420, ozn. O07 |  |  | kus | 2 | 0 |  | 0 |  |  |  | základní |  | 0 | 0 | 0 | 0 | 0 | 16 | K | 2 |  |  |  | ROZPOCET | 0 | 0 | 0 | 0 | 0 | 1 | 0 | 16 | 422810861
|  |  | Špaletové okno s vyzděnou špaletou Venkovní okno se zúženým profilem otevíravým ven a dřevěnou okapnicí pro zasklení použitý transparentní silikon, těsnění silikonové příčle dělení křídel dřevěné lišty, v prosklení distanční teplý rámeček Vnitřní okno profil 45 mm rustik zaskleno float 4 mm, rozvorové kování těsnění venkovní | [18 empty] | P | 2
293 | K | 766-O08 | Okno zdvojené otevíravé sklopné 450/530, ozn. O08 |  |  | kus | 2 | 0 |  | 0 |  |  |  | základní |  | 0 | 0 | 0 | 0 | 0 | 16 | K | 2 |  |  |  | ROZPOCET | 0 | 0 | 0 | 0 | 0 | 1 | 0 | 16 | 1173934831
|  |  | Okno profil IV 68 rustik se zúženým profilem a dřevěnou okapnicí pro zasklení použitý transparentní silikon těsnění středové a vnitřní celoobvodové kování Maco | [18 empty] | P | 2
294 | K | 766-O09 | Okno zdvojené otevíravé 1040/1330, ozn. O09 |  |  | kus | 1 | 0 |  | 0 |  |  |  | základní |  | 0 | 0 | 0 | 0 | 0 | 16 | K | 2 |  |  |  | ROZPOCET | 0 | 0 | 0 | 0 | 0 | 1 | 0 | 16 | -1578378773
|  |  | Okno profil IV 68 rustik se zúženým profilem a dřevěnou okapnicí pro zasklení použitý transparentní silikon těsnění středové a vnitřní celoobvodové kování Maco | [18 empty] | P | 2
295 | K | 766-O10 | Okno zdvojené otevíravé 990/1010, ozn. O10 |  |  | kus | 1 | 0 |  | 0 |  |  |  | základní |  | 0 | 0 | 0 | 0 | 0 | 16 | K | 2 |  |  |  | ROZPOCET | 0 | 0 | 0 | 0 | 0 | 1 | 0 | 16 | -567529455
|  |  | Okno profil IV 68 rustik se zúženým profilem a dřevěnou okapnicí pro zasklení použitý transparentní silikon těsnění středové a vnitřní celoobvodové kování Maco | [18 empty] | P | 2
296 | K | 766-O11 | Okno zdvojené pevné 1320/1970, požární prosklení pro EI15 DP3 , ozn. O11 |  |  | kus | 1 | 0 |  | 0 |  |  |  | základní |  | 0 | 0 | 0 | 0 | 0 | 16 | K | 2 |  |  |  | ROZPOCET | 0 | 0 | 0 | 0 | 0 | 1 | 0 | 16 | 1651930585
297 | K | 766-O12 | Okno zdvojené otevíravé 1400/2100, ozn. O12 |  |  | kus | 1 | 0 |  | 0 |  |  |  | základní |  | 0 | 0 | 0 | 0 | 0 | 16 | K | 2 |  |  |  | ROZPOCET | 0 | 0 | 0 | 0 | 0 | 1 | 0 | 16 | 1461342459
|  |  | Okno profil IV 68 rustik se zúženým profilem a dřevěnou okapnicí pro zasklení použitý transparentní silikon těsnění středové a vnitřní celoobvodové kování Maco | [18 empty] | P | 2
298 | K | 766-O13 | Okno zdvojené otevíravé 1290/2100, ozn. O13 |  |  | kus | 1 | 0 |  | 0 |  |  |  | základní |  | 0 | 0 | 0 | 0 | 0 | 16 | K | 2 |  |  |  | ROZPOCET | 0 | 0 | 0 | 0 | 0 | 1 | 0 | 16 | -769855085
|  |  | Okno profil IV 68 rustik se zúženým profilem a dřevěnou okapnicí pro zasklení použitý transparentní silikon těsnění středové a vnitřní celoobvodové kování Maco | [18 empty] | P | 2
299 | K | 766-O14 | Špaletové okno s vyzděnou špaletou 1060/2220, ozn. O14 |  |  | kus | 7 | 0 |  | 0 |  |  |  | základní |  | 0 | 0 | 0 | 0 | 0 | 16 | K | 2 |  |  |  | ROZPOCET | 0 | 0 | 0 | 0 | 0 | 1 | 0 | 16 | -1149887930
|  |  | Špaletové okno s vyzděnou špaletou Venkovní okno se zúženým profilem otevíravým ven a dřevěnou okapnicí pro zasklení použitý transparentní silikon, těsnění silikonové příčle dělení křídel dřevěné lišty, v prosklení distanční teplý rámeček Vnitřní okno profil 45 mm rustik zaskleno float 4 mm, rozvorové kování těsnění venkovní | [18 empty] | P | 2
300 | K | 766-O15 | Špaletové okno s vyzděnou špaletou 1060/2220, ozn. O15 |  |  | kus | 7 | 0 |  | 0 |  |  |  | základní |  | 0 | 0 | 0 | 0 | 0 | 16 | K | 2 |  |  |  | ROZPOCET | 0 | 0 | 0 | 0 | 0 | 1 | 0 | 16 | 1817989680
|  |  | Špaletové okno s vyzděnou špaletou Venkovní okno se zúženým profilem otevíravým ven a dřevěnou okapnicí pro zasklení použitý transparentní silikon, těsnění silikonové příčle dělení křídel dřevěné lišty, v prosklení distanční teplý rámeček Vnitřní okno profil 45 mm rustik zaskleno float 4 mm, rozvorové kování těsnění venkovní | [18 empty] | P | 2
301 | K | 766-O16 | Kastlové okno s dřevěnou špaletou 970/1430, ozn. O16 |  |  | kus | 2 | 0 |  | 0 |  |  |  | základní |  | 0 | 0 | 0 | 0 | 0 | 16 | K | 2 |  |  |  | ROZPOCET | 0 | 0 | 0 | 0 | 0 | 1 | 0 | 16 | -401454231
|  |  | Kastlové okno s dřevěnou špaletou Venkovní okno profil IV 68 rustik se zúženým profilem a dřevěnou okapnicí pro zasklení použitý transparentní silikon, těsnění středové a vnitřní příčle dělení křídel dřevěné lišty, v prosklení distanční rámeček "teplý" celoobvodové kování Vnitřní okno profil 45 mm rustik zaskleno float 4 mm, rozvorové kování těsnění venkovní | [18 empty] | P | 2
302 | K | 766-O17 | Kastlové okno s dřevěnou špaletou 850/1470, ozn. O17 |  |  | kus | 2 | 0 |  | 0 |  |  |  | základní |  | 0 | 0 | 0 | 0 | 0 | 16 | K | 2 |  |  |  | ROZPOCET | 0 | 0 | 0 | 0 | 0 | 1 | 0 | 16 | -311474717
|  |  | Kastlové okno s dřevěnou špaletou Venkovní okno profil IV 68 rustik se zúženým profilem a dřevěnou okapnicí pro zasklení použitý transparentní silikon, těsnění středové a vnitřní příčle dělení křídel dřevěné lišty, v prosklení distanční rámeček "teplý" celoobvodové kování Vnitřní okno profil 45 mm rustik zaskleno float 4 mm, rozvorové kování těsnění venkovní | [18 empty] | P | 2
303 | K | 766-O18 | Kastlové okno s dřevěnou špaletou 840/1470, ozn. O18 |  |  | kus | 1 | 0 |  | 0 |  |  |  | základní |  | 0 | 0 | 0 | 0 | 0 | 16 | K | 2 |  |  |  | ROZPOCET | 0 | 0 | 0 | 0 | 0 | 1 | 0 | 16 | 405774803
|  |  | Kastlové okno s dřevěnou špaletou Venkovní okno profil IV 68 rustik se zúženým profilem a dřevěnou okapnicí pro zasklení použitý transparentní silikon, těsnění středové a vnitřní příčle dělení křídel dřevěné lišty, v prosklení distanční rámeček "teplý" celoobvodové kování Vnitřní okno profil 45 mm rustik zaskleno float 4 mm, rozvorové kování těsnění venkovní | [18 empty] | P | 2
304 | K | 766-O19 | Špaletové okno s vyzděnou špaletou 1090/2350, ozn. O19 |  |  | kus | 2 | 0 |  | 0 |  |  |  | základní |  | 0 | 0 | 0 | 0 | 0 | 16 | K | 2 |  |  |  | ROZPOCET | 0 | 0 | 0 | 0 | 0 | 1 | 0 | 16 | -843353638
|  |  | Špaletové okno s vyzděnou špaletou Venkovní okno se zúženým profilem otevíravým ven a dřevěnou okapnicí pro zasklení použitý transparentní silikon, těsnění silikonové příčle dělení křídel dřevěné lišty, v prosklení distanční teplý rámeček Vnitřní okno profil 45 mm rustik zaskleno float 4 mm, rozvorové kování těsnění venkovní | [18 empty] | P | 2
305 | K | 766-O20 | Okno zdvojené otevíravé sklopné 640/530, ozn. O20 |  |  | kus | 4 | 0 |  | 0 |  |  |  | základní |  | 0 | 0 | 0 | 0 | 0 | 16 | K | 2 |  |  |  | ROZPOCET | 0 | 0 | 0 | 0 | 0 | 1 | 0 | 16 | -1156178522
|  |  | Okno profil IV 68 rustik se zúženým profilem a dřevěnou okapnicí pro zasklení použitý transparentní silikon těsnění středové a vnitřní celoobvodové kování Maco | [18 empty] | P | 2
306 | K | 766-O21 | Špaletové okno s vyzděnou špaletou 1290/2570, ozn. O21 |  |  | kus | 2 | 0 |  | 0 |  |  |  | základní |  | 0 | 0 | 0 | 0 | 0 | 16 | K | 2 |  |  |  | ROZPOCET | 0 | 0 | 0 | 0 | 0 | 1 | 0 | 16 | 69073981
|  |  | Špaletové okno s vyzděnou špaletou Venkovní okno se zúženým profilem otevíravým ven a dřevěnou okapnicí pro zasklení použitý transparentní silikon, těsnění silikonové příčle dělení křídel dřevěné lišty, v prosklení distanční teplý rámeček Vnitřní okno profil 45 mm rustik zaskleno float 4 mm, rozvorové kování těsnění venkovní | [18 empty] | P | 2
307 | K | 766-O22 | Vnitřní pokladní okno 900/1000 mm zaskleno bezpečnostním lepeným sklem, ozn. O22 |  |  | kus | 1 | 0 |  | 0 |  |  |  | základní |  | 0 | 0 | 0 | 0 | 0 | 16 | K | 2 |  |  |  | ROZPOCET | 0 | 0 | 0 | 0 | 0 | 1 | 0 | 16 | -554361725
|  |  | dvoukřídlé vodorovně dělené, vrchní křídlo pevné, spodní křídlo výsuvné, rám je hliníkový s integrovaným protizávažím, zámek s blokováním z vnitřní strany pro uzamčení v otevřené i uzavřené poloze,rám bude s možností víceúrovňového nastavení okénka při pohybu vzhůru, spodní příčel rámu okna bude nízkoprofilová zapuštěná do pultu okna | [18 empty] | P | 2
308 | K | 766-O23 | Okno zdvojené otevíravé, nahoře výklopné 1600/1500, ozn. O23 |  |  | kus | 6 | 0 |  | 0 |  |  |  | základní |  | 0 | 0 | 0 | 0 | 0 | 16 | K | 2 |  |  |  | ROZPOCET | 0 | 0 | 0 | 0 | 0 | 1 | 0 | 16 | -846866609
|  |  | Okno profil IV 68 rustik se zúženým profilem a dřevěnou okapnicí pro zasklení použitý transparentní silikon těsnění středové a vnitřní celoobvodové kování Maco | [18 empty] | P | 2
309 | K | 766-O24 | Kastlové okno s dřevěnou špaletou 1000/1240, ozn. O24 |  |  | kus | 3 | 0 |  | 0 |  |  |  | základní |  | 0 | 0 | 0 | 0 | 0 | 16 | K | 2 |  |  |  | ROZPOCET | 0 | 0 | 0 | 0 | 0 | 1 | 0 | 16 | -867546365
|  |  | Kastlové okno s dřevěnou špaletou Venkovní okno profil IV 68 rustik se zúženým profilem a dřevěnou okapnicí pro zasklení použitý transparentní silikon, těsnění středové a vnitřní příčle dělení křídel dřevěné lišty, v prosklení distanční rámeček "teplý" celoobvodové kování Vnitřní okno profil 45 mm rustik zaskleno float 4 mm, rozvorové kování | [18 empty] | P | 2
310 | K | 766-O25 | Okno zdvojené otevíravé 970/1330, ozn. O25 |  |  | kus | 2 | 0 |  | 0 |  |  |  | základní |  | 0 | 0 | 0 | 0 | 0 | 16 | K | 2 |  |  |  | ROZPOCET | 0 | 0 | 0 | 0 | 0 | 1 | 0 | 16 | -352812183
|  |  | Okno profil IV 68 rustik se zúženým profilem a dřevěnou okapnicí pro zasklení použitý transparentní silikon těsnění středové a vnitřní celoobvodové kování Maco | [18 empty] | P | 2
311 | K | 766-O26 | Špaletové okno s vyzděnou špaletou 1060/2350, ozn. O26 |  |  | kus | 2 | 0 |  | 0 |  |  |  | základní |  | 0 | 0 | 0 | 0 | 0 | 16 | K | 2 |  |  |  | ROZPOCET | 0 | 0 | 0 | 0 | 0 | 1 | 0 | 16 | 798506301
|  |  | Špaletové okno s vyzděnou špaletou Venkovní okno se zúženým profilem otevíravým ven a dřevěnou okapnicí pro zasklení použitý transparentní silikon, těsnění silikonové příčle dělení křídel dřevěné lišty, v prosklení distanční teplý rámeček Vnitřní okno profil 45 mm rustik zaskleno float 4 mm, rozvorové kování těsnění venkovní | [18 empty] | P | 2
312 | K | 998766203 | Přesun hmot procentní pro konstrukce truhlářské v objektech v do 24 m |  |  | % | 0 | 0 |  | 0 |  |  |  | základní |  | 0 | 0 | 0 | 0 | 0 | 16 | K | 2 |  |  |  | ROZPOCET | 0 | 0 | 0 | 0 | 0 | 1 | 0 | 16 | -327394377
| 767 - Konstrukce zámečnické | [8 empty] | 0 | [5 empty] | 0 |  | 0.19978 |  | 0 | 2 | D | 1 |  |  |  | ROZPOCET | [6 empty] | 0
313 | K | 767-01 | Mříž v chodbě 1.NP včetně mřížových dveří 1500x2000 se zámkem, celkem 1700x2500, 2x olejový nátěr |  |  | kus | 1 | 0 |  | 0 |  |  |  | základní |  | 0 | 0 | 0 | 0 | 0 | 16 | K | 2 |  |  |  | ROZPOCET | 0 | 0 | 0 | 0 | 0 | 1 | 0 | 16 | -440908222
314 | K | 767-02 | Brána do dvora 2600/1450 plus pevné pole 1000x1450, žárová PZ svařovaná konstrukce, zámek |  |  | kus | 1 | 0 |  | 0 |  |  |  | základní |  | 0 | 0 | 0 | 0 | 0 | 16 | K | 2 |  |  |  | ROZPOCET | 0 | 0 | 0 | 0 | 0 | 1 | 0 | 16 | 566686523
315 | K | 767-03 | Branka do dvora 950/1450, žárová PZ svařovaná konstrukce, zámek |  |  | kus | 1 | 0 |  | 0 |  |  |  | základní |  | 0 | 0 | 0 | 0 | 0 | 16 | K | 2 |  |  |  | ROZPOCET | 0 | 0 | 0 | 0 | 0 | 1 | 0 | 16 | -44552930
316 | K | 767-04 | Zábradlí kolem výstupu schodiště č.p. 431 ve 3. NP, 2x olejový nátěr |  |  | kus | 1 | 0 |  | 0 |  |  |  | základní |  | 0 | 0 | 0 | 0 | 0 | 16 | K | 2 |  |  |  | ROZPOCET | 0 | 0 | 0 | 0 | 0 | 1 | 0 | 16 | 583072569
317 | K | 767-05 | Odpočinková lavička z pozinkované oceli, sedátko dřevo |  |  | kus | 5 | 0 |  | 0 |  |  |  | základní |  | 0 | 0 | 0 | 0 | 0 | 16 | K | 2 |  |  |  | ROZPOCET | 0 | 0 | 0 | 0 | 0 | 1 | 0 | 16 | -1912601885
318 | K | 767-06 | Odpočinková lavička z pozinkované oceli - oblouková, sedátko dřevo |  |  | kus | 4 | 0 |  | 0 |  |  |  | základní |  | 0 | 0 | 0 | 0 | 0 | 16 | K | 2 |  |  |  | ROZPOCET | 0 | 0 | 0 | 0 | 0 | 1 | 0 | 16 | 1558174707
319 | K | 767-08 | Skleněná zástěna v m.č. 104, matové sklo v kovové konstrukci |  |  | m2 | 12.218 | 0 |  | 0 |  |  |  | základní |  | 0 | 0 | 0 | 0 | 0 | 16 | K | 2 |  |  |  | ROZPOCET | 0 | 0 | 0 | 0 | 0 | 1 | 0 | 16 | -611755219
|  |  | 2,50*(1,80+3,087) |  |  |  | 12.218 | [14 empty] | VV | 2 | 2 | True | 0 | ROZPOCET
|  |  | Součet |  |  |  | 12.218 | [14 empty] | VV | 2 | 4 | True | 1 | ROZPOCET
320 | K | 767330111 | Montáž tubusového světlovodu kopule s lemováním zabudovaného v šikmé střeše |  |  | kus | 8 | 0 |  | 0 |  |  |  | základní |  | 0 | 0 | 0 | 0 | 0 | 16 | K | 2 |  |  |  | ROZPOCET | 0 | 0 | 0 | 0 | 0 | 1 | 0 | 16 | -309518433
321 | M | 553811040 | světlovod tubusový Allux základní sada bez světlovodného tubusu průměr 550 mm |  |  | kus | 8 | 0 |  | 0 |  |  |  | základní |  | 0 | 0.0155 | 0.124 | 0 | 0 | 32 | M | 2 |  |  |  | ROZPOCET | 0 | 0 | 0 | 0 | 0 | 1 | 0 | 16 | 56516531
322 | M | 553811170 | příruba olověná pro šikmé střechy průměr 550 mm |  |  | kus | 8 | 0 |  | 0 |  |  |  | základní |  | 0 | 0.0017 | 0.0136 | 0 | 0 | 32 | M | 2 |  |  |  | ROZPOCET | 0 | 0 | 0 | 0 | 0 | 1 | 0 | 16 | 1885068955
323 | M | 553811270 | ochranná fólie tubusu s krycím pouzdrem průměr 550 mm |  |  | m | 8 | 0 |  | 0 |  |  |  | základní |  | 0 | 0.0003 | 0.0024 | 0 | 0 | 32 | M | 2 |  |  |  | ROZPOCET | 0 | 0 | 0 | 0 | 0 | 1 | 0 | 16 | 1117258309
324 | K | 767330113 | Příplatek k tusovému světlovodu za difuzory protipožárná (PYRO) |  |  | kus | 8 | 0 |  | 0 |  |  |  | základní |  | 0 | 0 | 0 | 0 | 0 | 16 | K | 2 |  |  |  | ROZPOCET | 0 | 0 | 0 | 0 | 0 | 1 | 0 | 16 | -90420806
325 | K | 767330123 | Montáž tubusového světlovodu tubus, průměru do 550 mm |  |  | m | 22.4 | 0 |  | 0 |  |  |  | základní |  | 0 | 0 | 0 | 0 | 0 | 16 | K | 2 |  |  |  | ROZPOCET | 0 | 0 | 0 | 0 | 0 | 1 | 0 | 16 | -579610238
|  |  | 2,80*8 |  |  |  | 22.4 | [14 empty] | VV | 2 | 2 | True | 0 | ROZPOCET
|  |  | Součet |  |  |  | 22.4 | [14 empty] | VV | 2 | 4 | True | 1 | ROZPOCET
326 | M | 553811120 | světlovodný tubus Allux průměr 550 mm |  |  | m | 22.4 | 0 |  | 0 |  |  |  | základní |  | 0 | 0.00074 | 0.016576 | 0 | 0 | 32 | M | 2 |  |  |  | ROZPOCET | 0 | 0 | 0 | 0 | 0 | 1 | 0 | 16 | 2039726054
327 | K | 767531111 | Montáž vstupních kovových nebo plastových rohoží čistících zón |  |  | m2 | 1.44 | 0 |  | 0 |  |  |  | základní |  | 0 | 0 | 0 | 0 | 0 | 16 | K | 2 |  |  |  | ROZPOCET | 0 | 0 | 0 | 0 | 0 | 1 | 0 | 16 | 1214585117
|  |  | 1,20*1,20 |  |  |  | 1.44 | [14 empty] | VV | 2 | 2 | True | 0 | ROZPOCET
|  |  | Součet |  |  |  | 1.44 | [14 empty] | VV | 2 | 4 | True | 1 | ROZPOCET
328 | M | 697520020 | rohož vstupní TOPWELL provedení hliník extra 26 mm |  |  | m2 | 1.44 | 0 |  | 0 |  |  |  | základní |  | 0 | 0.018 | 0.02592 | 0 | 0 | 32 | M | 2 |  |  |  | ROZPOCET | 0 | 0 | 0 | 0 | 0 | 1 | 0 | 16 | -584195016
329 | K | 767531121 | Osazení zapuštěného rámu z L profilů k čistícím rohožím |  |  | m | 4.8 | 0 |  | 0 |  |  |  | základní |  | 0 | 0 | 0 | 0 | 0 | 16 | K | 2 |  |  |  | ROZPOCET | 0 | 0 | 0 | 0 | 0 | 1 | 0 | 16 | -636532398
|  |  | 1,20*4 |  |  |  | 4.8 | [14 empty] | VV | 2 | 2 | True | 0 | ROZPOCET
|  |  | Součet |  |  |  | 4.8 | [14 empty] | VV | 2 | 4 | True | 1 | ROZPOCET
330 | M | 697521600 | rám pro zapuštění, profil L - 30/30, 25/25, 20/30, 15/30 - Al |  |  | m | 4.8 | 0 |  | 0 |  |  |  | základní |  | 0 | 0.0002 | 0.00096 | 0 | 0 | 32 | M | 2 |  |  |  | ROZPOCET | 0 | 0 | 0 | 0 | 0 | 1 | 0 | 16 | 53925526
331 | K | 767991911 | Opravy zámečnických konstrukcí ostatní - samostatné svařování |  |  | m | 68 | 0 |  | 0 |  |  |  | základní |  | 0 | 0.00024 | 0.01632 | 0 | 0 | 16 | K | 2 |  |  |  | ROZPOCET | 0 | 0 | 0 | 0 | 0 | 1 | 0 | 16 | 1911449660
332 | K | 998767203 | Přesun hmot procentní pro zámečnické konstrukce v objektech v do 24 m |  |  | % | 0 | 0 |  | 0 |  |  |  | základní |  | 0 | 0 | 0 | 0 | 0 | 16 | K | 2 |  |  |  | ROZPOCET | 0 | 0 | 0 | 0 | 0 | 1 | 0 | 16 | 1880597534
| 771 - Podlahy z dlaždic | [8 empty] | 0 | [5 empty] | 0 |  | 1.5904 |  | 16.4811 | 2 | D | 1 |  |  |  | ROZPOCET | [6 empty] | 0
333 | K | 771471810 | Demontáž soklíků z dlaždic keramických kladených do malty rovných |  |  | m | 184.594 | 0 |  | 0 |  |  |  | základní |  | 0 | 0 | 0 | 0.01174 | 2.1671 | 16 | K | 2 |  |  |  | ROZPOCET | 0 | 0 | 0 | 0 | 0 | 1 | 0 | 16 | -955717585
|  |  | "1.NP policie | [18 empty] | VV | 2 | 1 | True | 0 | ROZPOCET
|  |  | "sklad" (3,85*2+2,80*2)-0,80 |  |  |  | 12.5 | [14 empty] | VV | 2 | 2 | True | 0 | ROZPOCET
|  |  | "sklad" (4,25*2+2,40*2)-0,80 |  |  |  | 12.5 | [14 empty] | VV | 2 | 2 | True | 0 | ROZPOCET
|  |  | Mezisoučet |  |  |  | 25 | [14 empty] | VV | 2 | 3 | True | 0 | ROZPOCET
|  |  | "1.NP radnice | [18 empty] | VV | 2 | 1 | True | 0 | ROZPOCET
|  |  | "zázemí pokladny" (3,014*2+2,06*2)-0,80 |  |  |  | 9.348 | [14 empty] | VV | 2 | 2 | True | 0 | ROZPOCET
|  |  | "chodba" 12,28-0,60-1,00 |  |  |  | 10.68 | [14 empty] | VV | 2 | 2 | True | 0 | ROZPOCET
|  |  | "chodba" 40,31-0,99-1,60-2,45-1,30*2-2,50 |  |  |  | 30.17 | [14 empty] | VV | 2 | 2 | True | 0 | ROZPOCET
|  |  | "chodba" 19,03-0,90*2-0,80 |  |  |  | 16.43 | [14 empty] | VV | 2 | 2 | True | 0 | ROZPOCET
|  |  | "býv kotelna" 11,106-0,90 |  |  |  | 10.206 | [14 empty] | VV | 2 | 2 | True | 0 | ROZPOCET
|  |  | "2.NP - policie | [18 empty] | VV | 2 | 1 | True | 0 | ROZPOCET
|  |  | "chodba" (1,85*2+7,37*2)-0,80*5-1,05 |  |  |  | 13.39 | [14 empty] | VV | 2 | 2 | True | 0 | ROZPOCET
|  |  | "chodba" (4,28*2+2,09*2)-0,60-0,80 |  |  |  | 11.34 | [14 empty] | VV | 2 | 2 | True | 0 | ROZPOCET
|  |  | Mezisoučet |  |  |  | 101.564 | [14 empty] | VV | 2 | 3 | True | 0 | ROZPOCET
|  |  | "2.NP - radnice | [18 empty] | VV | 2 | 1 | True | 0 | ROZPOCET
|  |  | "chodba" 6,07*2+1,20*2-0,80*2 |  |  |  | 12.94 | [14 empty] | VV | 2 | 2 | True | 0 | ROZPOCET
|  |  | "chodba" 31,19-0,80*5-3,49 |  |  |  | 23.7 | [14 empty] | VV | 2 | 2 | True | 0 | ROZPOCET
|  |  | "kuchyňka" 6,85-0,60 |  |  |  | 6.25 | [14 empty] | VV | 2 | 2 | True | 0 | ROZPOCET
|  |  | "chodba" 10,20-0,80*3-0,60 |  |  |  | 7.2 | [14 empty] | VV | 2 | 2 | True | 0 | ROZPOCET
|  |  | "úklid" 8,74-0,80 |  |  |  | 7.94 | [14 empty] | VV | 2 | 2 | True | 0 | ROZPOCET
|  |  | Mezisoučet |  |  |  | 58.03 | [14 empty] | VV | 2 | 3 | True | 0 | ROZPOCET
|  |  | Součet |  |  |  | 184.594 | [14 empty] | VV | 2 | 4 | True | 1 | ROZPOCET
334 | K | 771473113 | Montáž soklíků z dlaždic keramických lepených rovných v do 120 mm |  |  | m | 106.836 | 0 |  | 0 |  |  |  | základní |  | 0 | 0.00062 | 0.066238 | 0 | 0 | 16 | K | 2 |  |  |  | ROZPOCET | 0 | 0 | 0 | 0 | 0 | 1 | 0 | 16 | 1784591657
|  |  | "201" 80,83-0,90*7-0,80*6-1,25-0,60-3,49-1,13-1,65 |  |  |  | 61.61 | [14 empty] | VV | 2 | 2 | True | 0 | ROZPOCET
|  |  | "217" 4,00*2+2,6*2-0,80 |  |  |  | 12.4 | [14 empty] | VV | 2 | 2 | True | 0 | ROZPOCET
|  |  | "218" 1,97*2+1,55*2-0,80 |  |  |  | 6.24 | [14 empty] | VV | 2 | 2 | True | 0 | ROZPOCET
|  |  | "218A" 1,97*2+0,97*2-0,80*2 |  |  |  | 4.28 | [14 empty] | VV | 2 | 2 | True | 0 | ROZPOCET
|  |  | "312" 2,40*2+1,55*2-0,60*2-0,80 |  |  |  | 5.9 | [14 empty] | VV | 2 | 2 | True | 0 | ROZPOCET
|  |  | "315" 17,206-0,80 |  |  |  | 16.406 | [14 empty] | VV | 2 | 2 | True | 0 | ROZPOCET
|  |  | Součet |  |  |  | 106.836 | [14 empty] | VV | 2 | 4 | True | 1 | ROZPOCET
335 | M | 597610001 | dodávka keramické dlažby |  |  | m2 | 12.104 | 0 |  | 0 |  |  |  | základní |  | 0 | 0.0118 | 0.14283 | 0 | 0 | 32 | M | 2 |  |  |  | ROZPOCET | 0 | 0 | 0 | 0 | 0 | 1 | 0 | 16 | -317526930
|  |  | 106,836*0,10*1,03 |  |  |  | 11.004 | [14 empty] | VV | 2 | 2 | True | 0 | ROZPOCET
|  |  | Součet |  |  |  | 11.004 | [14 empty] | VV | 2 | 4 | True | 1 | ROZPOCET
336 | K | 771551810 | Demontáž podlah z dlaždic teracových kladených do malty |  |  | m2 | 22.79 | 0 |  | 0 |  |  |  | základní |  | 0 | 0 | 0 | 0.1395 | 3.1792 | 16 | K | 2 |  |  |  | ROZPOCET | 0 | 0 | 0 | 0 | 0 | 1 | 0 | 16 | -1099156232
|  |  | "1.NP - policie | [18 empty] | VV | 2 | 1 | True | 0 | ROZPOCET
|  |  | "chodba" 22,79 |  |  |  | 22.79 | [14 empty] | VV | 2 | 2 | True | 0 | ROZPOCET
|  |  | Součet |  |  |  | 22.79 | [14 empty] | VV | 2 | 4 | True | 1 | ROZPOCET
337 | K | 771571810 | Demontáž podlah z dlaždic keramických kladených do malty |  |  | m2 | 133.879 | 0 |  | 0 |  |  |  | základní |  | 0 | 0 | 0 | 0.08317 | 11.1347 | 16 | K | 2 |  |  |  | ROZPOCET | 0 | 0 | 0 | 0 | 0 | 1 | 0 | 16 | -1857767676
|  |  | "1.NP policie | [18 empty] | VV | 2 | 1 | True | 0 | ROZPOCET
|  |  | "sklad" (3,85*2,80) |  |  |  | 10.78 | [14 empty] | VV | 2 | 2 | True | 0 | ROZPOCET
|  |  | "soc zařízení" (4,30*2,90) |  |  |  | 12.47 | [14 empty] | VV | 2 | 2 | True | 0 | ROZPOCET
|  |  | "sklad" (4,25*2,40) |  |  |  | 10.2 | [14 empty] | VV | 2 | 2 | True | 0 | ROZPOCET
|  |  | Mezisoučet |  |  |  | 33.45 | [14 empty] | VV | 2 | 3 | True | 0 | ROZPOCET
|  |  | "1.NP radnice | [18 empty] | VV | 2 | 1 | True | 0 | ROZPOCET
|  |  | "2.NP - policie | [18 empty] | VV | 2 | 1 | True | 0 | ROZPOCET
|  |  | "chodba" (1,85*7,37) |  |  |  | 13.635 | [14 empty] | VV | 2 | 2 | True | 0 | ROZPOCET
|  |  | "sklad" (4,115*1,37) |  |  |  | 5.638 | [14 empty] | VV | 2 | 2 | True | 0 | ROZPOCET
|  |  | "soc zázemí" (0,85*1,17*2+1,80*1,74) |  |  |  | 5.121 | [14 empty] | VV | 2 | 2 | True | 0 | ROZPOCET
|  |  | "chodba" (4,28*2,09) |  |  |  | 8.945 | [14 empty] | VV | 2 | 2 | True | 0 | ROZPOCET
|  |  | Mezisoučet |  |  |  | 33.339 | [14 empty] | VV | 2 | 3 | True | 0 | ROZPOCET
|  |  | "2.NP - radnice | [18 empty] | VV | 2 | 1 | True | 0 | ROZPOCET
|  |  | "chodba" 6,07*1,20 |  |  |  | 7.284 | [14 empty] | VV | 2 | 2 | True | 0 | ROZPOCET
|  |  | "soc zázemí" 14,90 |  |  |  | 14.9 | [14 empty] | VV | 2 | 2 | True | 0 | ROZPOCET
|  |  | "chodba" 28,706 |  |  |  | 28.706 | [14 empty] | VV | 2 | 2 | True | 0 | ROZPOCET
|  |  | "kuchyňka" 6,48 |  |  |  | 6.48 | [14 empty] | VV | 2 | 2 | True | 0 | ROZPOCET
|  |  | "chodba" 5,80 |  |  |  | 5.8 | [14 empty] | VV | 2 | 2 | True | 0 | ROZPOCET
|  |  | "úklid" 3,92 |  |  |  | 3.92 | [14 empty] | VV | 2 | 2 | True | 0 | ROZPOCET
|  |  | Mezisoučet |  |  |  | 67.09 | [14 empty] | VV | 2 | 3 | True | 0 | ROZPOCET
|  |  | Součet |  |  |  | 133.879 | [14 empty] | VV | 2 | 4 | True | 1 | ROZPOCET
338 | K | 771573110.1 | Montáž podlah keramických režných hladkých do hydroizolační tekuté fólie |  |  | m2 | 83.16 | 0 |  | 0 |  |  |  | základní |  | 0 | 0.00392 | 0.32599 | 0 | 0 | 16 | K | 2 |  |  |  | ROZPOCET | 0 | 0 | 0 | 0 | 0 | 1 | 0 | 16 | -1513629782
|  |  | "B" 129,47-75,02 |  |  |  | 54.45 | [14 empty] | VV | 2 | 2 | True | 0 | ROZPOCET
|  |  | "F" 14,66 |  |  |  | 14.66 | [14 empty] | VV | 2 | 2 | True | 0 | ROZPOCET
|  |  | "H" 14,05 |  |  |  | 14.05 | [14 empty] | VV | 2 | 2 | True | 0 | ROZPOCET
|  |  | Součet |  |  |  | 83.16 | [14 empty] | VV | 2 | 4 | True | 1 | ROZPOCET
339 | M | 597610001 | dodávka keramické dlažby |  |  | m2 | 87.318 | 0 |  | 0 |  |  |  | základní |  | 0 | 0.0118 | 1.0304 | 0 | 0 | 32 | M | 2 |  |  |  | ROZPOCET | 0 | 0 | 0 | 0 | 0 | 1 | 0 | 16 | 1642358656
|  |  | 83,16*1,05 |  |  |  | 87.318 | [14 empty] | VV | 2 | 2 | True | 0 | ROZPOCET
|  |  | Součet |  |  |  | 87.318 | [14 empty] | VV | 2 | 4 | True | 1 | ROZPOCET
340 | K | 771591111 | Podlahy penetrace podkladu |  |  | m2 | 83.16 | 0 |  | 0 |  |  |  | základní |  | 0 | 0.0003 | 0.024948 | 0 | 0 | 16 | K | 2 |  |  |  | ROZPOCET | 0 | 0 | 0 | 0 | 0 | 1 | 0 | 16 | -1904198328
341 | K | 998771203 | Přesun hmot procentní pro podlahy z dlaždic v objektech v do 24 m |  |  | % | 0 | 0 |  | 0 |  |  |  | základní |  | 0 | 0 | 0 | 0 | 0 | 16 | K | 2 |  |  |  | ROZPOCET | 0 | 0 | 0 | 0 | 0 | 1 | 0 | 16 | -1874817990
| 772 - Podlahy z kamene | [8 empty] | 0 | [5 empty] | 0 |  | 50.0862 |  | 0 | 2 | D | 1 |  |  |  | ROZPOCET | [6 empty] | 0
342 | K | 772521170 | Kladení dlažby z kamene pravoúhlých desek a dlaždic tl 80 a 90 mm |  |  | m2 | 154.826 | 0 |  | 0 |  |  |  | základní |  | 0 | 0.1075 | 16.6438 | 0 | 0 | 16 | K | 2 |  |  |  | ROZPOCET | 0 | 0 | 0 | 0 | 0 | 1 | 0 | 16 | 814238508
343 | M | 583827161 | žulová dlažba tl 80mm |  |  | m2 | 154.826 | 0 |  | 0 |  |  |  | základní |  | 0 | 0.216 | 33.4424 | 0 | 0 | 32 | M | 2 |  |  |  | ROZPOCET | 0 | 0 | 0 | 0 | 0 | 1 | 0 | 16 | 1403264934
344 | K | 998772201 | Přesun hmot procentní pro podlahy z kamene v objektech v do 6 m |  |  | % | 0 | 0 |  | 0 |  |  |  | základní |  | 0 | 0 | 0 | 0 | 0 | 16 | K | 2 |  |  |  | ROZPOCET | 0 | 0 | 0 | 0 | 0 | 1 | 0 | 16 | 1045318798
| 775 - Podlahy skládané (parkety, vlysy, lamely aj.) | [8 empty] | 0 | [5 empty] | 0 |  | 2.5414 |  | 1.3077 | 2 | D | 1 |  |  |  | ROZPOCET | [6 empty] | 0
345 | K | 775413120 | Montáž podlahové lišty ze dřeva tvrdého nebo měkkého připevněné vruty s přetmelením |  |  | m | 46.716 | 0 |  | 0 |  |  |  | základní |  | 0 | 5e-05 | 0.0023358 | 0 | 0 | 16 | K | 2 |  |  |  | ROZPOCET | 0 | 0 | 0 | 0 | 0 | 1 | 0 | 16 | -900423446
|  |  | "202" 30,048-0,80-1,65 |  |  |  | 27.598 | [14 empty] | VV | 2 | 2 | True | 0 | ROZPOCET
|  |  | "207" 22,058-1,47*2 |  |  |  | 19.118 | [14 empty] | VV | 2 | 2 | True | 0 | ROZPOCET
|  |  | Součet |  |  |  | 46.716 | [14 empty] | VV | 2 | 4 | True | 1 | ROZPOCET
346 | M | 614181511 | dodávka podlahové lišty dřevěné 28/28mm |  |  | m | 48.117 | 0 |  | 0 |  |  |  | základní |  | 0 | 0.00021 | 0.010105 | 0 | 0 | 32 | M | 2 |  |  |  | ROZPOCET | 0 | 0 | 0 | 0 | 0 | 1 | 0 | 16 | 1302945459
347 | K | 775511411 | Podlahy z vlysů lepených, tl do 22 mm, š do 50 mm, dl do 300 mm, dub I |  |  | m2 | 143.53 | 0 |  | 0 |  |  |  | základní |  | 0 | 0.01762 | 2.529 | 0 | 0 | 16 | K | 2 |  |  |  | ROZPOCET | 0 | 0 | 0 | 0 | 0 | 1 | 0 | 16 | 629324935
|  |  | "D" 288,47-144,94 |  |  |  | 143.53 | [14 empty] | VV | 2 | 2 | True | 0 | ROZPOCET
|  |  | Součet |  |  |  | 143.53 | [14 empty] | VV | 2 | 4 | True | 1 | ROZPOCET
348 | K | 775511810 | Demontáž podlah vlysových přibíjených s lištami přibíjenými |  |  | m2 | 87.181 | 0 |  | 0 |  |  |  | základní |  | 0 | 0 | 0 | 0.015 | 1.3077 | 16 | K | 2 |  |  |  | ROZPOCET | 0 | 0 | 0 | 0 | 0 | 1 | 0 | 16 | 1491143956
|  |  | "2.NP - radnice | [18 empty] | VV | 2 | 1 | True | 0 | ROZPOCET
|  |  | "tajemník" (4,18*5,56) |  |  |  | 23.241 | [14 empty] | VV | 2 | 2 | True | 0 | ROZPOCET
|  |  | "sekretariát" (6,00*5,56) |  |  |  | 33.36 | [14 empty] | VV | 2 | 2 | True | 0 | ROZPOCET
|  |  | "starostka" (5,50*5,56) |  |  |  | 30.58 | [14 empty] | VV | 2 | 2 | True | 0 | ROZPOCET
|  |  | Součet |  |  |  | 87.181 | [14 empty] | VV | 2 | 4 | True | 1 | ROZPOCET
349 | K | 775990104 | Vyrovnání podkladu samonivelační stěrkou tl. 3 mm |  |  | m2 | 143.53 | 0 |  | 0 |  |  |  | základní |  | 0 | 0 | 0 | 0 | 0 | 16 | K | 2 |  |  |  | ROZPOCET | 0 | 0 | 0 | 0 | 0 | 1 | 0 | 16 | -225332192
|  |  | "D" 288,47-144,94 |  |  |  | 143.53 | [14 empty] | VV | 2 | 2 | True | 0 | ROZPOCET
|  |  | Součet |  |  |  | 143.53 | [14 empty] | VV | 2 | 4 | True | 1 | ROZPOCET
350 | K | 775990201 | Penetrace podkladu |  |  | m2 | 143.53 | 0 |  | 0 |  |  |  | základní |  | 0 | 0 | 0 | 0 | 0 | 16 | K | 2 |  |  |  | ROZPOCET | 0 | 0 | 0 | 0 | 0 | 1 | 0 | 16 | -61350956
|  |  | "D" 288,47-144,94 |  |  |  | 143.53 | [14 empty] | VV | 2 | 2 | True | 0 | ROZPOCET
|  |  | Součet |  |  |  | 143.53 | [14 empty] | VV | 2 | 4 | True | 1 | ROZPOCET
351 | K | 998775203 | Přesun hmot procentní pro podlahy dřevěné v objektech v do 24 m |  |  | % | 0 | 0 |  | 0 |  |  |  | základní |  | 0 | 0 | 0 | 0 | 0 | 16 | K | 2 |  |  |  | ROZPOCET | 0 | 0 | 0 | 0 | 0 | 1 | 0 | 16 | -1918405434
| 776 - Podlahy povlakové | [8 empty] | 0 | [5 empty] | 0 |  | 8.1337 |  | 0.27558 | 2 | D | 1 |  |  |  | ROZPOCET | [6 empty] | 0
352 | K | 77649110 | Lepení plastové lišty ukončovací samolepicí soklíky a lišty vč dodávky |  |  | m | 504.765 | 0 |  | 0 |  |  |  | základní |  | 0 | 0.00015 | 0.075715 | 0 | 0 | 16 | K | 2 |  |  |  | ROZPOCET | 0 | 0 | 0 | 0 | 0 | 1 | 0 | 16 | 1671030007
|  |  | "111" 12,20-0,80 |  |  |  | 11.4 | [14 empty] | VV | 2 | 2 | True | 0 | ROZPOCET
|  |  | "203" 16,079-0,80 |  |  |  | 15.279 | [14 empty] | VV | 2 | 2 | True | 0 | ROZPOCET
|  |  | "204" 22,42-0,80*2 |  |  |  | 20.82 | [14 empty] | VV | 2 | 2 | True | 0 | ROZPOCET
|  |  | "205" 20,699-0,80-0,90*2 |  |  |  | 18.099 | [14 empty] | VV | 2 | 2 | True | 0 | ROZPOCET
|  |  | "206" 21,174-1,47-0,90 |  |  |  | 18.804 | [14 empty] | VV | 2 | 2 | True | 0 | ROZPOCET
|  |  | "208" 24,733-1,47*2-0,90 |  |  |  | 20.893 | [14 empty] | VV | 2 | 2 | True | 0 | ROZPOCET
|  |  | "209" 19,57-1,47 |  |  |  | 18.1 | [14 empty] | VV | 2 | 2 | True | 0 | ROZPOCET
|  |  | "210" 17,188-0,90 |  |  |  | 16.288 | [14 empty] | VV | 2 | 2 | True | 0 | ROZPOCET
|  |  | "211" 19,024-0,90-0,80 |  |  |  | 17.324 | [14 empty] | VV | 2 | 2 | True | 0 | ROZPOCET
|  |  | "212" 22,60-0,90*2-0,80 |  |  |  | 20 | [14 empty] | VV | 2 | 2 | True | 0 | ROZPOCET
|  |  | "213" 15,10-0,90*2 |  |  |  | 13.3 | [14 empty] | VV | 2 | 2 | True | 0 | ROZPOCET
|  |  | "214" 16,593-0,90 |  |  |  | 15.693 | [14 empty] | VV | 2 | 2 | True | 0 | ROZPOCET
|  |  | "215" 12,415-0,90 |  |  |  | 11.515 | [14 empty] | VV | 2 | 2 | True | 0 | ROZPOCET
|  |  | "301" 79,60-0,80*8-0,90-1,13 |  |  |  | 71.17 | [14 empty] | VV | 2 | 2 | True | 0 | ROZPOCET
|  |  | "302" 36,70-0,80*2 |  |  |  | 35.1 | [14 empty] | VV | 2 | 2 | True | 0 | ROZPOCET
|  |  | "303" 4,50*2+3,80*2-0,80 |  |  |  | 15.8 | [14 empty] | VV | 2 | 2 | True | 0 | ROZPOCET
|  |  | "304" 4,50*2+2,375*2-0,80 |  |  |  | 12.95 | [14 empty] | VV | 2 | 2 | True | 0 | ROZPOCET
|  |  | "305" 33,938-0,80 |  |  |  | 33.138 | [14 empty] | VV | 2 | 2 | True | 0 | ROZPOCET
|  |  | "306" 31,294-0,80 |  |  |  | 30.494 | [14 empty] | VV | 2 | 2 | True | 0 | ROZPOCET
|  |  | "307" 18,748-0,80*2 |  |  |  | 17.148 | [14 empty] | VV | 2 | 2 | True | 0 | ROZPOCET
|  |  | "308" 4,47*2+6,50*2-0,80 |  |  |  | 21.14 | [14 empty] | VV | 2 | 2 | True | 0 | ROZPOCET
|  |  | "309" 4,47*2+1,50*2-0,80 |  |  |  | 11.14 | [14 empty] | VV | 2 | 2 | True | 0 | ROZPOCET
|  |  | "313" 29,27-0,80*2 |  |  |  | 27.67 | [14 empty] | VV | 2 | 2 | True | 0 | ROZPOCET
|  |  | "316" 4,45*2+1,70*2-0,80 |  |  |  | 11.5 | [14 empty] | VV | 2 | 2 | True | 0 | ROZPOCET
|  |  | Součet |  |  |  | 504.765 | [14 empty] | VV | 2 | 4 | True | 1 | ROZPOCET
353 | K | 776511821 | Demontáž povlakových podlah lepených s podložkou vč lišt a soklíků |  |  | m2 | 275.575 | 0 |  | 0 |  |  |  | základní |  | 0 | 0 | 0 | 0.001 | 0.27558 | 16 | K | 2 |  |  |  | ROZPOCET | 0 | 0 | 0 | 0 | 0 | 1 | 0 | 16 | -1049840554
|  |  | "1.NP policie | [18 empty] | VV | 2 | 1 | True | 0 | ROZPOCET
|  |  | "kancelář" (3,85*4,44) |  |  |  | 17.094 | [14 empty] | VV | 2 | 2 | True | 0 | ROZPOCET
|  |  | "stálá služba" (3,85*4,50) |  |  |  | 17.325 | [14 empty] | VV | 2 | 2 | True | 0 | ROZPOCET
|  |  | "denní místnost" (4,25*4,94) |  |  |  | 20.995 | [14 empty] | VV | 2 | 2 | True | 0 | ROZPOCET
|  |  | Mezisoučet |  |  |  | 55.414 | [14 empty] | VV | 2 | 3 | True | 0 | ROZPOCET
|  |  | "2.NP - policie | [18 empty] | VV | 2 | 1 | True | 0 | ROZPOCET
|  |  | "kancelář" (4,04*4,05) |  |  |  | 16.362 | [14 empty] | VV | 2 | 2 | True | 0 | ROZPOCET
|  |  | "kancelář" (4,19*3,07) |  |  |  | 12.863 | [14 empty] | VV | 2 | 2 | True | 0 | ROZPOCET
|  |  | "kancelář" (4,40*5,11) |  |  |  | 22.484 | [14 empty] | VV | 2 | 2 | True | 0 | ROZPOCET
|  |  | Mezisoučet |  |  |  | 51.709 | [14 empty] | VV | 2 | 3 | True | 0 | ROZPOCET
|  |  | "2.NP - radnice | [18 empty] | VV | 2 | 1 | True | 0 | ROZPOCET
|  |  | "kancelář" (6,07*2,88) |  |  |  | 17.482 | [14 empty] | VV | 2 | 2 | True | 0 | ROZPOCET
|  |  | "kancelář" (4,97*4,78) |  |  |  | 23.757 | [14 empty] | VV | 2 | 2 | True | 0 | ROZPOCET
|  |  | "kancelář" (3,02*5,56) |  |  |  | 16.791 | [14 empty] | VV | 2 | 2 | True | 0 | ROZPOCET
|  |  | "tajemník" (4,18*5,56) |  |  |  | 23.241 | [14 empty] | VV | 2 | 2 | True | 0 | ROZPOCET
|  |  | "sekretariát" (6,00*5,56) |  |  |  | 33.36 | [14 empty] | VV | 2 | 2 | True | 0 | ROZPOCET
|  |  | "starostka" (5,50*5,56) |  |  |  | 30.58 | [14 empty] | VV | 2 | 2 | True | 0 | ROZPOCET
|  |  | "kancelář" (4,18*5,56) |  |  |  | 23.241 | [14 empty] | VV | 2 | 2 | True | 0 | ROZPOCET
|  |  | Mezisoučet |  |  |  | 168.452 | [14 empty] | VV | 2 | 3 | True | 0 | ROZPOCET
|  |  | Součet |  |  |  | 275.575 | [14 empty] | VV | 2 | 4 | True | 1 | ROZPOCET
354 | K | 776561110 | Lepení pásů povlakových podlah z přírodního nebo korkového linolea |  |  | m2 | 537.31 | 0 |  | 0 |  |  |  | základní |  | 0 | 0.00015 | 0.080596 | 0 | 0 | 16 | K | 2 |  |  |  | ROZPOCET | 0 | 0 | 0 | 0 | 0 | 1 | 0 | 16 | 473920415
|  |  | "A" 82,27 |  |  |  | 82.27 | [14 empty] | VV | 2 | 2 | True | 0 | ROZPOCET
|  |  | "E" 387,60 |  |  |  | 387.6 | [14 empty] | VV | 2 | 2 | True | 0 | ROZPOCET
|  |  | "G" 0 |  |  |  | 0 | [14 empty] | VV | 2 | 2 | True | 0 | ROZPOCET
|  |  | "I" 67,44 |  |  |  | 67.44 | [14 empty] | VV | 2 | 2 | True | 0 | ROZPOCET
|  |  | Součet |  |  |  | 537.31 | [14 empty] | VV | 2 | 4 | True | 1 | ROZPOCET
355 | M | 607561110 | krytina podlahová, přírodní linoleum, tl. 2,5 mm |  |  | m2 | 591.041 | 0 |  | 0 |  |  |  | základní |  | 0 | 0.0026 | 1.5367 | 0 | 0 | 32 | M | 2 |  |  |  | ROZPOCET | 0 | 0 | 0 | 0 | 0 | 1 | 0 | 16 | 748009460
356 | K | 776572100 | Lepení pásů povlakových podlah textilních |  |  | m2 | 185.98 | 0 |  | 0 |  |  |  | základní |  | 0 | 3e-05 | 0.0055794 | 0 | 0 | 16 | K | 2 |  |  |  | ROZPOCET | 0 | 0 | 0 | 0 | 0 | 1 | 0 | 16 | -713313251
|  |  | "C" 73,65 |  |  |  | 73.65 | [14 empty] | VV | 2 | 2 | True | 0 | ROZPOCET
|  |  | "I" 112,33 |  |  |  | 112.33 | [14 empty] | VV | 2 | 2 | True | 0 | ROZPOCET
|  |  | Součet |  |  |  | 185.98 | [14 empty] | VV | 2 | 4 | True | 1 | ROZPOCET
357 | M | 697510011 | dodávka koberce tl. 8mm |  |  | m2 | 204.578 | 0 |  | 0 |  |  |  | základní |  | 0 | 0.00235 | 0.48076 | 0 | 0 | 32 | M | 2 |  |  |  | ROZPOCET | 0 | 0 | 0 | 0 | 0 | 1 | 0 | 16 | 360340479
358 | K | 776590110 | Zbroušení podkladu |  |  | m2 | 179.77 | 0 |  | 0 |  |  |  | základní |  | 0 | 0 | 0 | 0 | 0 | 16 | K | 2 |  |  |  | ROZPOCET | 0 | 0 | 0 | 0 | 0 | 1 | 0 | 16 | -518211236
|  |  | "I" 179,77 |  |  |  | 179.77 | [14 empty] | VV | 2 | 2 | True | 0 | ROZPOCET
|  |  | Součet |  |  |  | 179.77 | [14 empty] | VV | 2 | 4 | True | 1 | ROZPOCET
359 | K | 776990101 | Vyrovnání podkladu samonivelační stěrkou tl 1,5 mm |  |  | m2 | 387.6 | 0 |  | 0 |  |  |  | základní |  | 0 | 0.00536 | 2.0775 | 0 | 0 | 16 | K | 2 |  |  |  | ROZPOCET | 0 | 0 | 0 | 0 | 0 | 1 | 0 | 16 | -1050590123
|  |  | "E" 387,60 |  |  |  | 387.6 | [14 empty] | VV | 2 | 2 | True | 0 | ROZPOCET
|  |  | Součet |  |  |  | 387.6 | [14 empty] | VV | 2 | 4 | True | 1 | ROZPOCET
360 | K | 776990102 | Vyrovnání podkladu samonivelační stěrkou tl 2 mm |  |  | m2 | 461.25 | 0 |  | 0 |  |  |  | základní |  | 0 | 0.00536 | 2.4723 | 0 | 0 | 16 | K | 2 |  |  |  | ROZPOCET | 0 | 0 | 0 | 0 | 0 | 1 | 0 | 16 | -470658913
|  |  | "C" 73,65 |  |  |  | 73.65 | [14 empty] | VV | 2 | 2 | True | 0 | ROZPOCET
|  |  | "E" 387,60 |  |  |  | 387.6 | [14 empty] | VV | 2 | 2 | True | 0 | ROZPOCET
|  |  | Součet |  |  |  | 461.25 | [14 empty] | VV | 2 | 4 | True | 1 | ROZPOCET
361 | K | 776990105 | Vyrovnání podkladu samonivelační stěrkou tl 2,5 mm |  |  | m2 | 262.04 | 0 |  | 0 |  |  |  | základní |  | 0 | 0.00536 | 1.4045 | 0 | 0 | 16 | K | 2 |  |  |  | ROZPOCET | 0 | 0 | 0 | 0 | 0 | 1 | 0 | 16 | 2105859557
|  |  | "A" 82,27 |  |  |  | 82.27 | [14 empty] | VV | 2 | 2 | True | 0 | ROZPOCET
|  |  | "G" 0 |  |  |  | 0 | [14 empty] | VV | 2 | 2 | True | 0 | ROZPOCET
|  |  | "I" 179,77 |  |  |  | 179.77 | [14 empty] | VV | 2 | 2 | True | 0 | ROZPOCET
|  |  | Součet |  |  |  | 262.04 | [14 empty] | VV | 2 | 4 | True | 1 | ROZPOCET
362 | K | 998776203 | Přesun hmot procentní pro podlahy povlakové v objektech v do 24 m |  |  | % | 0 | 0 |  | 0 |  |  |  | základní |  | 0 | 0 | 0 | 0 | 0 | 16 | K | 2 |  |  |  | ROZPOCET | 0 | 0 | 0 | 0 | 0 | 1 | 0 | 16 | 165439081
| 781 - Dokončovací práce - obklady keramické | [8 empty] | 0 | [5 empty] | 0 |  | 3.3609 |  | 0 | 2 | D | 1 |  |  |  | ROZPOCET | [6 empty] | 0
363 | K | 781473115 | Montáž obkladů vnitřních keramických hladkých lepených standardním lepidlem |  |  | m2 | 211.568 | 0 |  | 0 |  |  |  | základní |  | 0 | 0.003 | 0.6347 | 0 | 0 | 16 | K | 2 |  |  |  | ROZPOCET | 0 | 0 | 0 | 0 | 0 | 1 | 0 | 16 | 589910631
|  |  | "1.NP | [18 empty] | VV | 2 | 1 | True | 0 | ROZPOCET
|  |  | "115" 0 |  |  |  | 0 | [14 empty] | VV | 2 | 2 | True | 0 | ROZPOCET
|  |  | "116" 2,00*(1,70*2+2,30*2)-0,60*1,97*2-0,80*1,97 |  |  |  | 12.06 | [14 empty] | VV | 2 | 2 | True | 0 | ROZPOCET
|  |  | "117" 2,00*(1,20*2+1,10*2)-0,60*1,97 |  |  |  | 8.018 | [14 empty] | VV | 2 | 2 | True | 0 | ROZPOCET
|  |  | "118" 2,00*(1,20*2+1,10*2)-0,60*1,97 |  |  |  | 8.018 | [14 empty] | VV | 2 | 2 | True | 0 | ROZPOCET
|  |  | "125" 0,90*2,50+1,00*1,50 |  |  |  | 3.75 | [14 empty] | VV | 2 | 2 | True | 0 | ROZPOCET
|  |  | "127" 2,00*(2,13*2+1,10*2)-0,60*1,97 |  |  |  | 11.738 | [14 empty] | VV | 2 | 2 | True | 0 | ROZPOCET
|  |  | "128" 2,00*(2,02*2+2,35*2)-0,60*1,97-0,80*1,97*2 |  |  |  | 13.146 | [14 empty] | VV | 2 | 2 | True | 0 | ROZPOCET
|  |  | "129" 2,00*(1,52*2+1,00*2)-0,60*1,97 |  |  |  | 8.898 | [14 empty] | VV | 2 | 2 | True | 0 | ROZPOCET
|  |  | "130" 2,00*(1,60*2+2,25*2)-0,60*1,97-0,80*1,97 |  |  |  | 12.642 | [14 empty] | VV | 2 | 2 | True | 0 | ROZPOCET
|  |  | "132" 2,00*(2,40*2+1,20*2)-0,60*1,97 |  |  |  | 13.218 | [14 empty] | VV | 2 | 2 | True | 0 | ROZPOCET
|  |  | "2.NP | [18 empty] | VV | 2 | 1 | True | 0 | ROZPOCET
|  |  | "216" 2,00*(1,80*2+1,74*2+0,85*4+1,16*4)-0,60*1,97*5 |  |  |  | 24.33 | [14 empty] | VV | 2 | 2 | True | 0 | ROZPOCET
|  |  | "219" 2,00*(2,055*2+2,03*2)-0,80*1,97*2 |  |  |  | 13.188 | [14 empty] | VV | 2 | 2 | True | 0 | ROZPOCET
|  |  | "219A" 2,00*(1,50*2+2,10*2)-0,60*1,97*2-0,80*1,97 |  |  |  | 10.46 | [14 empty] | VV | 2 | 2 | True | 0 | ROZPOCET
|  |  | "219B" 2,00*(1,50*2+1,00*2)-0,60*1,97 |  |  |  | 8.818 | [14 empty] | VV | 2 | 2 | True | 0 | ROZPOCET
|  |  | "219C" 2,00*(1,50*2+1,00*2)-0,60*1,97 |  |  |  | 8.818 | [14 empty] | VV | 2 | 2 | True | 0 | ROZPOCET
|  |  | "220" 2,00*(1,50*2+2,03*2)-0,60*1,97 |  |  |  | 12.938 | [14 empty] | VV | 2 | 2 | True | 0 | ROZPOCET
|  |  | "3.NP | [18 empty] | VV | 2 | 1 | True | 0 | ROZPOCET
|  |  | "310" 2,00*(1,15*2+1,55*2)-0,60*1,97*2 |  |  |  | 8.436 | [14 empty] | VV | 2 | 2 | True | 0 | ROZPOCET
|  |  | "310A" 2,00*(1,00*2+1,55*2)-0,60*1,97 |  |  |  | 9.018 | [14 empty] | VV | 2 | 2 | True | 0 | ROZPOCET
|  |  | "311" 2,00*7,316-0,60*1,97*2 |  |  |  | 12.268 | [14 empty] | VV | 2 | 2 | True | 0 | ROZPOCET
|  |  | "311A" 2,00*2,23+1,25*2,23+2,87*2-0,60*1,97 |  |  |  | 11.806 | [14 empty] | VV | 2 | 2 | True | 0 | ROZPOCET
|  |  | Součet |  |  |  | 211.568 | [14 empty] | VV | 2 | 4 | True | 1 | ROZPOCET
364 | M | 597610111 | Dodávka keramického obkladu |  |  | m2 | 231.032 | 0 |  | 0 |  |  |  | základní |  | 0 | 0.0118 | 2.7262 | 0 | 0 | 32 | M | 2 |  |  |  | ROZPOCET | 0 | 0 | 0 | 0 | 0 | 1 | 0 | 16 | -2015418514
|  |  | 211,568*1,05 |  |  |  | 222.146 | [14 empty] | VV | 2 | 2 | True | 0 | ROZPOCET
|  |  | Součet |  |  |  | 222.146 | [14 empty] | VV | 2 | 4 | True | 1 | ROZPOCET
365 | K | 998781203 | Přesun hmot procentní pro obklady keramické v objektech v do 24 m |  |  | % | 0 | 0 |  | 0 |  |  |  | základní |  | 0 | 0 | 0 | 0 | 0 | 16 | K | 2 |  |  |  | ROZPOCET | 0 | 0 | 0 | 0 | 0 | 1 | 0 | 16 | 161765075
| 783 - Dokončovací práce - nátěry | [8 empty] | 0 | [5 empty] | 0 |  | 0.083699 |  | 0 | 2 | D | 1 |  |  |  | ROZPOCET | [6 empty] | 0
366 | K | 783783322 | Nátěry tesařských konstrukcí proti dřevokazným houbám, hmyzu a plísním sanační dvojnásobný |  |  | m2 | 1616.34 | 0 |  | 0 |  |  |  | základní |  | 0 | 5e-05 | 0.080817 | 0 | 0 | 16 | K | 2 |  |  |  | ROZPOCET | 0 | 0 | 0 | 0 | 0 | 1 | 0 | 16 | -2082155778
|  |  | 825,45*2-34,56 |  |  |  | 1616.34 | [14 empty] | VV | 2 | 2 | True | 0 | ROZPOCET
|  |  | Součet |  |  |  | 1616.34 | [14 empty] | VV | 2 | 4 | True | 1 | ROZPOCET
367 | K | 783821110 | Bezprašný nátěr na beton |  |  | m2 | 3.895 | 0 |  | 0 |  |  |  | základní |  | 0 | 0.00074 | 0.0028823 | 0 | 0 | 16 | K | 2 |  |  |  | ROZPOCET | 0 | 0 | 0 | 0 | 0 | 1 | 0 | 16 | -805042776
|  |  | 2,05*1,90 |  |  |  | 3.895 | [14 empty] | VV | 2 | 2 | True | 0 | ROZPOCET
|  |  | Součet |  |  |  | 3.895 | [14 empty] | VV | 2 | 4 | True | 1 | ROZPOCET
| 784 - Dokončovací práce - malby | [8 empty] | 0 | [5 empty] | 0 |  | 2.3405 |  | 0 | 2 | D | 1 |  |  |  | ROZPOCET | [6 empty] | 0
368 | K | 784440001 | Malba z malířských směsí na omítky |  |  | m2 | 2979.039 | 0 |  | 0 |  |  |  | základní |  | 0 | 0.00046 | 1.3704 | 0 | 0 | 16 | K | 2 |  |  |  | ROZPOCET | 0 | 0 | 0 | 0 | 0 | 1 | 0 | 16 | -2040864877
|  |  | 593,404+1388,472+131,208+962,909+3,60 |  |  |  | 3079.593 | [14 empty] | VV | 2 | 2 | True | 0 | ROZPOCET
|  |  | -(5,84+94,714) |  |  |  | -100.554 | [14 empty] | VV | 2 | 2 | True | 0 | ROZPOCET
|  |  | Součet |  |  |  | 2979.039 | [14 empty] | VV | 2 | 4 | True | 1 | ROZPOCET
369 | K | 784440002 | Malba z malířských směsí na SDK |  |  | m2 | 2108.946 | 0 |  | 0 |  |  |  | základní |  | 0 | 0.00046 | 0.97012 | 0 | 0 | 16 | K | 2 |  |  |  | ROZPOCET | 0 | 0 | 0 | 0 | 0 | 1 | 0 | 16 | -1875743734
|  |  | 311,262*2+56,347*2+175,18*2+105,231+7,728+14,225+491,440+480,96+16,55 |  |  |  | 2201.712 | [14 empty] | VV | 2 | 2 | True | 0 | ROZPOCET
|  |  | -(18,933*2+3,90+25,50*2) |  |  |  | -92.766 | [14 empty] | VV | 2 | 2 | True | 0 | ROZPOCET
|  |  | Součet |  |  |  | 2108.946 | [14 empty] | VV | 2 | 4 | True | 1 | ROZPOCET
| 786 - Dokončovací práce - čalounické úpravy | [8 empty] | 0 | [5 empty] | 0 |  | 0 |  | 0 | 2 | D | 1 |  |  |  | ROZPOCET | [6 empty] | 0
370 | K | 786626110 | Montáž a dodávka vnitřních žaluzií |  |  | m2 | 115.146 | 0 |  | 0 |  |  |  | základní |  | 0 | 0 | 0 | 0 | 0 | 16 | K | 2 |  |  |  | ROZPOCET | 0 | 0 | 0 | 0 | 0 | 1 | 0 | 16 | 828402012
|  |  | 0,86*1,43*15+1,20*2,13*3+1,10*2,00*4+1,33*2,00+1,19*2,13+1,03*2,13+1,25*1,42*2 |  |  |  | 45.854 | [14 empty] | VV | 2 | 2 | True | 0 | ROZPOCET
|  |  | 0,45*0,53*2+1,04*1,33+0,99*1,01+1,40*2,10+1,29*2,10 |  |  |  | 8.509 | [14 empty] | VV | 2 | 2 | True | 0 | ROZPOCET
|  |  | 1,06*2,20*6+1,06*2,20*7+0,97*1,43*2+0,85*1,47*2+0,84*1,47+1,09*2,35*2+0,64*0,53*2 |  |  |  | 42.625 | [14 empty] | VV | 2 | 2 | True | 0 | ROZPOCET
|  |  | 1,29*2,57+1,60*1,50*2+1,00*1,24*2+0,97*1,33*2+1,06*2,35*2 |  |  |  | 18.158 | [14 empty] | VV | 2 | 2 | True | 0 | ROZPOCET
|  |  | Součet |  |  |  | 115.146 | [14 empty] | VV | 2 | 4 | True | 1 | ROZPOCET
| O01 - Ostatní | [8 empty] | 0 | [5 empty] | 0 |  | 0 |  | 0 | 4 | D | 0 |  |  |  | ROZPOCET | [6 empty] | 0
371 | K | Ost-01 | Zábor veřejných ploch (185 m2x30dníx3měsíce) |  |  | m2 | 16650 | 0 |  | 0 |  |  |  | základní |  | 0 | 0 | 0 | 0 | 0 | 262144 | K | 1 |  |  |  | ROZPOCET | 0 | 0 | 0 | 0 | 0 | 1 | 0 | 262144 | -777745405
|  |  | 185*30*3 |  |  |  | 16650 | [14 empty] | VV | 1 | 2 | True | 1 | ROZPOCET
|  |  | Součet |  |  |  | 16650 | [14 empty] | VV | 1 | 4 | True | 0 | ROZPOCET
372 | K | Ost-02 | Opatření a zabezpečení DIO a DIR (pro úpravy šachty v ul Smetanova) |  |  | kpl | 1 | 0 |  | 0 |  |  |  | základní |  | 0 | 0 | 0 | 0 | 0 | 262144 | K | 1 |  |  |  | ROZPOCET | 0 | 0 | 0 | 0 | 0 | 1 | 0 | 262144 | -456836175
373 | K | Ost-03 | Zpracování plánu pracovního postupu na odstranění azbestu a předložení ho orgánu ochrany veřejného zdraví ke schválení v souladu s vyhláškou č. 432/2003 Sb. |  |  |  | 1 | 0 |  | 0 |  |  |  | základní |  | 0 | 0 | 0 | 0 | 0 | 262144 | K | 1 |  |  |  | ROZPOCET | 0 | 0 | 0 | 0 | 0 | 1 | 0 | 262144 | -503777705
| VP - Vícepráce | [8 empty] | 0 | [11 empty] | D | 0 |  |  |  | PN | [6 empty] | 0

## 161013.3 - Zdravotně tech...
| List obsahuje: |  | 1) Krycí list rozpočtu |  | 2) Rekapitulace rozpočtu |  |  | 3) Rozpočet |  |  | Zpět na list: | Rekapitulace stavby
optimalizováno pro tisk sestav ve formátu A4 - na výšku | [11 empty] | >> skryté sloupce << | [9 empty] | {46f2f473-1ac9-4673-9e02-c1e476575ad5}
2
KRYCÍ LIST ROZPOČTU | [12 empty] | v --- níže se nacházejí doplnkové a pomocné údaje k sestavám --- v | [8 empty] | False
| Stavba: |  | Stavební úpravy Radnice Šluknov bez imobil
| Objekt: |  | 161013.3 - Zdravotně technické instalace
| JKSO: | [7 empty] | CC-CZ:
| Místo: |  | Šluknov | [5 empty] | Datum: |  | 10. 12. 2014
| Objednatel: | [7 empty] | IČ:
|  | Město Šluknov | [6 empty] | DIČ:
| Zhotovitel: | [7 empty] | IČ: |  | Vyplň údaj
|  | Vyplň údaj | [6 empty] | DIČ: |  | Vyplň údaj
| Projektant: | [7 empty] | IČ:
|  | Multitechnik Divize II, s.r.o. | [6 empty] | DIČ:
| Zpracovatel: | [7 empty] | IČ:
|  | Ing. Kulík Milan | [6 empty] | DIČ:
Poznámka:
| Náklady z rozpočtu | [7 empty] | 0
| Ostatní náklady | [7 empty] | 0
| Cena bez DPH | [7 empty] | 0
| DPH | základní | 21% | ze | 0 |  |  |  | 0
|  | snížená | 15% | ze | 0 |  |  |  | 0
|  | zákl. přenesená | 21% | ze | 0 |  |  |  | 0
|  | sníž. přenesená | 15% | ze | 0 |  |  |  | 0
|  | nulová | 0% | ze | 0 |  |  |  | 0
| Cena s DPH |  |  | v | CZK |  |  | 0
| Projektant |  |  |  |  | Zpracovatel
| Datum a podpis: |  |  | Razítko |  | Datum a podpis: |  |  |  | Razítko
| Objednavatel |  |  |  |  | Zhotovitel
| Datum a podpis: |  |  | Razítko |  | Datum a podpis: |  |  |  | Razítko
REKAPITULACE ROZPOČTU
Stavba: |  |  | Stavební úpravy Radnice Šluknov bez imobil
Objekt: |  |  | 161013.3 - Zdravotně technické instalace
Místo: |  |  | Šluknov |  |  |  | Datum: |  | 10. 12. 2014
Objednatel: |  |  | Město Šluknov |  |  |  | Projektant: |  | Multitechnik Divize II, s.r.o.
Zhotovitel: |  |  | Vyplň údaj |  |  |  | Zpracovatel: |  | Ing. Kulík Milan
Kód - Popis | [9 empty] | Cena celkem [CZK]
1) Náklady z rozpočtu | [9 empty] | 0 | [12 empty] | -1
| D1 - Zařizovací předměty | [8 empty] | 0
| D2 - Vnitřní kanalizace | [8 empty] | 0
| D3 - Venkovní kanalizace | [8 empty] | 0
| D4 - Vnitřní vodovod | [8 empty] | 0
| D5 - Armatury | [8 empty] | 0
| D6 - Specifikace: | [8 empty] | 0
2) Ostatní náklady | [9 empty] | 0 |  |  |  | DPH
| Zařízení staveniště | [8 empty] | 0 |  |  |  | základní | [12 empty] | VRN | 0 | 0 | 0 | 0 | 0 | 1
| Mimostav. doprava | [8 empty] | 0 |  |  |  | základní | [12 empty] | VRN | 0 | 0 | 0 | 0 | 0 | 1
| Územní vlivy | [8 empty] | 0 |  |  |  | základní | [12 empty] | VRN | 0 | 0 | 0 | 0 | 0 | 1
| Provozní vlivy | [8 empty] | 0 |  |  |  | základní | [12 empty] | VRN | 0 | 0 | 0 | 0 | 0 | 1
| Rozpočtová rezerva | [8 empty] | 0 |  |  |  | základní | [12 empty] | VRN | 0 | 0 | 0 | 0 | 0 | 1
| Kompletační činnost | [8 empty] | 0 |  |  |  | základní | [12 empty] | KOMPLETACNA | 0 | 0 | 0 | 0 | 0 | 1
Celkové náklady za stavbu 1) + 2) | [7 empty] | 0
ROZPOČET
Stavba: |  |  | Stavební úpravy Radnice Šluknov bez imobil
Objekt: |  |  | 161013.3 - Zdravotně technické instalace
Místo: |  |  | Šluknov |  |  |  | Datum: |  | 10. 12. 2014
Objednatel: |  |  | Město Šluknov |  |  |  | Projektant: |  | Multitechnik Divize II, s.r.o.
Zhotovitel: |  |  | Vyplň údaj |  |  |  | Zpracovatel: |  | Ing. Kulík Milan
PČ | Typ | Kód | Popis |  |  | MJ | Množství | J.cena [CZK] |  | Cena celkem [CZK] |  |  | Poznámka | DPH | J. Nh [h] | Nh celkem [h] | J. hmotnost [t] | Hmotnost celkem [t] | J. suť [t] | Suť Celkem [t]
Náklady z rozpočtu | [9 empty] | 0 | [5 empty] | 0 |  | 0 |  | 0 |  | D | -1 | [10 empty] | 0
| D1 - Zařizovací předměty | [8 empty] | 0 | [5 empty] | 0 |  | 0 |  | 0 | 1 | D | 0 |  |  |  | ROZPOCET | [6 empty] | 0
1 | K | Pol2 | umyvadlo |  |  | ks | 13 | 0 |  | 0 |  |  |  | základní |  | 0 | 0 | 0 | 0 | 0 | 4 | K | 1 |  |  |  | ROZPOCET | 0 | 0 | 0 | 0 | 0 | 1 | 0 | 4 | 2
3 | K | Pol4 | WC kombi závěsné |  |  | ks | 10 | 0 |  | 0 |  |  |  | základní |  | 0 | 0 | 0 | 0 | 0 | 4 | K | 1 |  |  |  | ROZPOCET | 0 | 0 | 0 | 0 | 0 | 1 | 0 | 4 | 4
5 | K | Pol6 | pisoár |  |  | ks | 4 | 0 |  | 0 |  |  |  | základní |  | 0 | 0 | 0 | 0 | 0 | 4 | K | 1 |  |  |  | ROZPOCET | 0 | 0 | 0 | 0 | 0 | 1 | 0 | 4 | 6
6 | K | Pol7 | výlevka |  |  | ks | 2 | 0 |  | 0 |  |  |  | základní |  | 0 | 0 | 0 | 0 | 0 | 4 | K | 1 |  |  |  | ROZPOCET | 0 | 0 | 0 | 0 | 0 | 1 | 0 | 4 | 7
7 | K | Pol8 | dřez kuchyňský |  |  | ks | 4 | 0 |  | 0 |  |  |  | základní |  | 0 | 0 | 0 | 0 | 0 | 4 | K | 1 |  |  |  | ROZPOCET | 0 | 0 | 0 | 0 | 0 | 1 | 0 | 4 | 8
8 | K | Pol9 | sprchový kout |  |  | ks | 2 | 0 |  | 0 |  |  |  | základní |  | 0 | 0 | 0 | 0 | 0 | 4 | K | 1 |  |  |  | ROZPOCET | 0 | 0 | 0 | 0 | 0 | 1 | 0 | 4 | 9
9 | K | Pol10 | podlahová vpust PVC 110 |  |  | ks | 3 | 0 |  | 0 |  |  |  | základní |  | 0 | 0 | 0 | 0 | 0 | 4 | K | 1 |  |  |  | ROZPOCET | 0 | 0 | 0 | 0 | 0 | 1 | 0 | 4 | 10
| D2 - Vnitřní kanalizace | [8 empty] | 0 | [5 empty] | 0 |  | 0 |  | 0 | 1 | D | 0 |  |  |  | ROZPOCET | [6 empty] | 0
10 | K | Pol11 | PVC 50 |  |  | m | 17 | 0 |  | 0 |  |  |  | základní |  | 0 | 0 | 0 | 0 | 0 | 4 | K | 1 |  |  |  | ROZPOCET | 0 | 0 | 0 | 0 | 0 | 1 | 0 | 4 | 11
11 | K | Pol12 | PVC 75 |  |  | m | 16 | 0 |  | 0 |  |  |  | základní |  | 0 | 0 | 0 | 0 | 0 | 4 | K | 1 |  |  |  | ROZPOCET | 0 | 0 | 0 | 0 | 0 | 1 | 0 | 4 | 12
12 | K | Pol13 | PVC 110 |  |  | m | 147 | 0 |  | 0 |  |  |  | základní |  | 0 | 0 | 0 | 0 | 0 | 4 | K | 1 |  |  |  | ROZPOCET | 0 | 0 | 0 | 0 | 0 | 1 | 0 | 4 | 13
13 | K | Pol14 | PVC 125 |  |  | m | 27 | 0 |  | 0 |  |  |  | základní |  | 0 | 0 | 0 | 0 | 0 | 4 | K | 1 |  |  |  | ROZPOCET | 0 | 0 | 0 | 0 | 0 | 1 | 0 | 4 | 14
|  |  | PVC 150 | [18 empty] | P | 1
14 | K | Pol15 | PVC 200 |  |  | m | 13 | 0 |  | 0 |  |  |  | základní |  | 0 | 0 | 0 | 0 | 0 | 4 | K | 1 |  |  |  | ROZPOCET | 0 | 0 | 0 | 0 | 0 | 1 | 0 | 4 | 15
| D3 - Venkovní kanalizace | [8 empty] | 0 | [5 empty] | 0 |  | 0 |  | 0 | 1 | D | 0 |  |  |  | ROZPOCET | [6 empty] | 0
15 | K | Pol16 | šachta plastová DN 400 |  |  | ks | 3 | 0 |  | 0 |  |  |  | základní |  | 0 | 0 | 0 | 0 | 0 | 4 | K | 1 |  |  |  | ROZPOCET | 0 | 0 | 0 | 0 | 0 | 1 | 0 | 4 | 16
16 | K | Pol17 | lapač splavenin DN 125 |  |  | ks | 4 | 0 |  | 0 |  |  |  | základní |  | 0 | 0 | 0 | 0 | 0 | 4 | K | 1 |  |  |  | ROZPOCET | 0 | 0 | 0 | 0 | 0 | 1 | 0 | 4 | 17
17 | K | Pol14 | PVC 125 |  |  | m | 12 | 0 |  | 0 |  |  |  | základní |  | 0 | 0 | 0 | 0 | 0 | 4 | K | 1 |  |  |  | ROZPOCET | 0 | 0 | 0 | 0 | 0 | 1 | 0 | 4 | 18
18 | K | Pol18 | PVC 150 |  |  | m | 61 | 0 |  | 0 |  |  |  | základní |  | 0 | 0 | 0 | 0 | 0 | 4 | K | 1 |  |  |  | ROZPOCET | 0 | 0 | 0 | 0 | 0 | 1 | 0 | 4 | 19
|  |  | 64,00-1,00*3 |  |  |  | 61 | [14 empty] | VV | 1 | 2 | True | 0 | ROZPOCET
|  |  | Součet |  |  |  | 61 | [14 empty] | VV | 1 | 4 | True | 1 | ROZPOCET
19 | K | Pol15 | PVC 200 |  |  | m | 17 | 0 |  | 0 |  |  |  | základní |  | 0 | 0 | 0 | 0 | 0 | 4 | K | 1 |  |  |  | ROZPOCET | 0 | 0 | 0 | 0 | 0 | 1 | 0 | 4 | -1718932677
|  |  | včetně rekonstrukce | [18 empty] | P | 1
| D4 - Vnitřní vodovod | [8 empty] | 0 | [5 empty] | 0 |  | 0 |  | 0 | 1 | D | 0 |  |  |  | ROZPOCET | [6 empty] | 0
20 | K | Pol19 | PP di 13,2 HS/ARMAFLEX |  |  | m | 140 | 0 |  | 0 |  |  |  | základní |  | 0 | 0 | 0 | 0 | 0 | 4 | K | 1 |  |  |  | ROZPOCET | 0 | 0 | 0 | 0 | 0 | 1 | 0 | 4 | 21
21 | K | Pol20 | PP di 16,6 HS/ARMAFLEX |  |  | m | 188 | 0 |  | 0 |  |  |  | základní |  | 0 | 0 | 0 | 0 | 0 | 4 | K | 1 |  |  |  | ROZPOCET | 0 | 0 | 0 | 0 | 0 | 1 | 0 | 4 | 22
22 | K | Pol21 | PP di 21,2 HS/ARMAFLEX |  |  | m | 62 | 0 |  | 0 |  |  |  | základní |  | 0 | 0 | 0 | 0 | 0 | 4 | K | 1 |  |  |  | ROZPOCET | 0 | 0 | 0 | 0 | 0 | 1 | 0 | 4 | 23
23 | K | Pol22 | PP di 26,6 HS/ARMAFLEX |  |  | m | 50 | 0 |  | 0 |  |  |  | základní |  | 0 | 0 | 0 | 0 | 0 | 4 | K | 1 |  |  |  | ROZPOCET | 0 | 0 | 0 | 0 | 0 | 1 | 0 | 4 | 24
24 | K | Pol23 | PP di 33,2 HS/ARMAFLEX |  |  | m | 8 | 0 |  | 0 |  |  |  | základní |  | 0 | 0 | 0 | 0 | 0 | 4 | K | 1 |  |  |  | ROZPOCET | 0 | 0 | 0 | 0 | 0 | 1 | 0 | 4 | 25
25 | K | Pol24 | OC pozink 6/4" HS/ARMAFLEX |  |  | m | 41 | 0 |  | 0 |  |  |  | základní |  | 0 | 0 | 0 | 0 | 0 | 4 | K | 1 |  |  |  | ROZPOCET | 0 | 0 | 0 | 0 | 0 | 1 | 0 | 4 | 26
26 | K | Pol25 | OC pozink 6/4" |  |  | m | 11 | 0 |  | 0 |  |  |  | základní |  | 0 | 0 | 0 | 0 | 0 | 4 | K | 1 |  |  |  | ROZPOCET | 0 | 0 | 0 | 0 | 0 | 1 | 0 | 4 | 27
| D5 - Armatury | [8 empty] | 0 | [5 empty] | 0 |  | 0 |  | 0 | 1 | D | 0 |  |  |  | ROZPOCET | [6 empty] | 0
27 | K | Pol26 | KK 1/2" |  |  | ks | 13 | 0 |  | 0 |  |  |  | základní |  | 0 | 0 | 0 | 0 | 0 | 4 | K | 1 |  |  |  | ROZPOCET | 0 | 0 | 0 | 0 | 0 | 1 | 0 | 4 | 28
28 | K | Pol27 | KK 3/4" |  |  | ks | 16 | 0 |  | 0 |  |  |  | základní |  | 0 | 0 | 0 | 0 | 0 | 4 | K | 1 |  |  |  | ROZPOCET | 0 | 0 | 0 | 0 | 0 | 1 | 0 | 4 | 29
29 | K | Pol28 | KK 1" |  |  | ks | 6 | 0 |  | 0 |  |  |  | základní |  | 0 | 0 | 0 | 0 | 0 | 4 | K | 1 |  |  |  | ROZPOCET | 0 | 0 | 0 | 0 | 0 | 1 | 0 | 4 | 30
30 | K | Pol29 | KK 5/4" |  |  | ks | 4 | 0 |  | 0 |  |  |  | základní |  | 0 | 0 | 0 | 0 | 0 | 4 | K | 1 |  |  |  | ROZPOCET | 0 | 0 | 0 | 0 | 0 | 1 | 0 | 4 | 31
31 | K | Pol30 | KK 6/4" |  |  | ks | 4 | 0 |  | 0 |  |  |  | základní |  | 0 | 0 | 0 | 0 | 0 | 4 | K | 1 |  |  |  | ROZPOCET | 0 | 0 | 0 | 0 | 0 | 1 | 0 | 4 | 32
32 | K | Pol31 | ZV3/4" zpětný ventil |  |  | ks | 2 | 0 |  | 0 |  |  |  | základní |  | 0 | 0 | 0 | 0 | 0 | 4 | K | 1 |  |  |  | ROZPOCET | 0 | 0 | 0 | 0 | 0 | 1 | 0 | 4 | 33
33 | K | Pol32 | čerpadlo 3/4" s termostatem |  |  | ks | 1 | 0 |  | 0 |  |  |  | základní |  | 0 | 0 | 0 | 0 | 0 | 4 | K | 1 |  |  |  | ROZPOCET | 0 | 0 | 0 | 0 | 0 | 1 | 0 | 4 | 34
34 | K | Pol33 | baterie umyvadlová stojan. 1/2" |  |  | ks | 13 | 0 |  | 0 |  |  |  | základní |  | 0 | 0 | 0 | 0 | 0 | 4 | K | 1 |  |  |  | ROZPOCET | 0 | 0 | 0 | 0 | 0 | 1 | 0 | 4 | 35
35 | K | Pol34 | baterie dřezová stojan. 1/2" |  |  | ks | 4 | 0 |  | 0 |  |  |  | základní |  | 0 | 0 | 0 | 0 | 0 | 4 | K | 1 |  |  |  | ROZPOCET | 0 | 0 | 0 | 0 | 0 | 1 | 0 | 4 | 36
36 | K | Pol35 | baterie sprchová 1/2" termoreg. |  |  | ks | 2 | 0 |  | 0 |  |  |  | základní |  | 0 | 0 | 0 | 0 | 0 | 4 | K | 1 |  |  |  | ROZPOCET | 0 | 0 | 0 | 0 | 0 | 1 | 0 | 4 | 37
37 | K | Pol36 | baterie výlevková 1/2" |  |  | ks | 2 | 0 |  | 0 |  |  |  | základní |  | 0 | 0 | 0 | 0 | 0 | 4 | K | 1 |  |  |  | ROZPOCET | 0 | 0 | 0 | 0 | 0 | 1 | 0 | 4 | 38
38 | K | Pol37 | ventil pračkový 1/2" |  |  | ks | 3 | 0 |  | 0 |  |  |  | základní |  | 0 | 0 | 0 | 0 | 0 | 4 | K | 1 |  |  |  | ROZPOCET | 0 | 0 | 0 | 0 | 0 | 1 | 0 | 4 | 39
39 | K | Pol38 | ventil zahradní nezámrzný 1/2" |  |  | ks | 1 | 0 |  | 0 |  |  |  | základní |  | 0 | 0 | 0 | 0 | 0 | 4 | K | 1 |  |  |  | ROZPOCET | 0 | 0 | 0 | 0 | 0 | 1 | 0 | 4 | 40
40 | K | Pol39 | ventil WC 3/8" |  |  | ks | 10 | 0 |  | 0 |  |  |  | základní |  | 0 | 0 | 0 | 0 | 0 | 4 | K | 1 |  |  |  | ROZPOCET | 0 | 0 | 0 | 0 | 0 | 1 | 0 | 4 | 41
41 | K | Pol40 | ventil pro pisoar 3/8" |  |  | ks | 4 | 0 |  | 0 |  |  |  | základní |  | 0 | 0 | 0 | 0 | 0 | 4 | K | 1 |  |  |  | ROZPOCET | 0 | 0 | 0 | 0 | 0 | 1 | 0 | 4 | 42
42 | K | Pol41 | ventil odvzdušňovací 1/2" |  |  | ks | 10 | 0 |  | 0 |  |  |  | základní |  | 0 | 0 | 0 | 0 | 0 | 4 | K | 1 |  |  |  | ROZPOCET | 0 | 0 | 0 | 0 | 0 | 1 | 0 | 4 | 43
43 | K | Pol42 | Hydrant nástěný 1" + skříň |  |  | ks | 4 | 0 |  | 0 |  |  |  | základní |  | 0 | 0 | 0 | 0 | 0 | 4 | K | 1 |  |  |  | ROZPOCET | 0 | 0 | 0 | 0 | 0 | 1 | 0 | 4 | 44
| D6 - Specifikace: | [8 empty] | 0 | [5 empty] | 0 |  | 0 |  | 0 | 1 | D | 0 |  |  |  | ROZPOCET | [6 empty] | 0
44 | K | Pol43 | tlaková zkouška nového vodovodního potrubí |  |  | m | 500 | 0 |  | 0 |  |  |  | základní |  | 0 | 0 | 0 | 0 | 0 | 4 | K | 1 |  |  |  | ROZPOCET | 0 | 0 | 0 | 0 | 0 | 1 | 0 | 4 | 45
45 | K | Pol44 | Izolace veškerého potrubí, studená v., HS/Armaflex tl. 9 mm |  |  | HZS | 1 | 0 |  | 0 |  |  |  | základní |  | 0 | 0 | 0 | 0 | 0 | 4 | K | 1 |  |  |  | ROZPOCET | 0 | 0 | 0 | 0 | 0 | 1 | 0 | 4 | 1079138813
46 | K | Pol46 | Izolace veškerého potrubí, teplá v., HS/Armaflex tl. 13 mm |  |  | HZS | 1 | 0 |  | 0 |  |  |  | základní |  | 0 | 0 | 0 | 0 | 0 | 4 | K | 1 |  |  |  | ROZPOCET | 0 | 0 | 0 | 0 | 0 | 1 | 0 | 4 | 557511684
| VP - Vícepráce | [8 empty] | 0 | [11 empty] | D | 0 |  |  |  | PN | [6 empty] | 0

## 161013.4 - Ústřední vytápění
| List obsahuje: |  | 1) Krycí list rozpočtu |  | 2) Rekapitulace rozpočtu |  |  | 3) Rozpočet |  |  | Zpět na list: | Rekapitulace stavby
optimalizováno pro tisk sestav ve formátu A4 - na výšku | [11 empty] | >> skryté sloupce << | [9 empty] | {8419c607-429f-4d2c-ad4a-16980273de95}
2
KRYCÍ LIST ROZPOČTU | [12 empty] | v --- níže se nacházejí doplnkové a pomocné údaje k sestavám --- v | [8 empty] | False
| Stavba: |  | Stavební úpravy Radnice Šluknov bez imobil
| Objekt: |  | 161013.4 - Ústřední vytápění
| JKSO: | [7 empty] | CC-CZ:
| Místo: |  | Šluknov | [5 empty] | Datum: |  | 10. 12. 2014
| Objednatel: | [7 empty] | IČ:
|  | Město Šluknov | [6 empty] | DIČ:
| Zhotovitel: | [7 empty] | IČ: |  | Vyplň údaj
|  | Vyplň údaj | [6 empty] | DIČ: |  | Vyplň údaj
| Projektant: | [7 empty] | IČ:
|  | Multitechnik Divize II, s.r.o. | [6 empty] | DIČ:
| Zpracovatel: | [7 empty] | IČ:
|  | Ing. Kulík Milan | [6 empty] | DIČ:
Poznámka:
| Náklady z rozpočtu | [7 empty] | 0
| Ostatní náklady | [7 empty] | 0
| Cena bez DPH | [7 empty] | 0
| DPH | základní | 21% | ze | 0 |  |  |  | 0
|  | snížená | 15% | ze | 0 |  |  |  | 0
|  | zákl. přenesená | 21% | ze | 0 |  |  |  | 0
|  | sníž. přenesená | 15% | ze | 0 |  |  |  | 0
|  | nulová | 0% | ze | 0 |  |  |  | 0
| Cena s DPH |  |  | v | CZK |  |  | 0
| Projektant |  |  |  |  | Zpracovatel
| Datum a podpis: |  |  | Razítko |  | Datum a podpis: |  |  |  | Razítko
| Objednavatel |  |  |  |  | Zhotovitel
| Datum a podpis: |  |  | Razítko |  | Datum a podpis: |  |  |  | Razítko
REKAPITULACE ROZPOČTU
Stavba: |  |  | Stavební úpravy Radnice Šluknov bez imobil
Objekt: |  |  | 161013.4 - Ústřední vytápění
Místo: |  |  | Šluknov |  |  |  | Datum: |  | 10. 12. 2014
Objednatel: |  |  | Město Šluknov |  |  |  | Projektant: |  | Multitechnik Divize II, s.r.o.
Zhotovitel: |  |  | Vyplň údaj |  |  |  | Zpracovatel: |  | Ing. Kulík Milan
Kód - Popis | [9 empty] | Cena celkem [CZK]
1) Náklady z rozpočtu | [9 empty] | 0 | [12 empty] | -1
| D1 - Ústřední vytápění | [8 empty] | 0
| D2 - 713: Izolace tepelné | [8 empty] | 0
| D3 - 733: Ústřední vytápění - rozvodné potrubí | [8 empty] | 0
| D4 - 734: Ústřední vytápění - armatury | [8 empty] | 0
| D5 - 735: Ústřední vytápění - otopná tělesa | [8 empty] | 0
| D7 - Zdroj tepla | [8 empty] | 0
| D8 - Kotelna | [8 empty] | 0
| D3 - 733: Ústřední vytápění - rozvodné potrubí | [8 empty] | 0
| D4 - 734: Ústřední vytápění - armatury | [8 empty] | 0
| D6 - VRN: Vedlejší rozpočtové náklady | [8 empty] | 0
| D9 - Rozvod plynu | [8 empty] | 0
| D10 - Rozvodné potrubí | [8 empty] | 0
| D11 - Armatury | [8 empty] | 0
2) Ostatní náklady | [9 empty] | 0 |  |  |  | DPH
| Zařízení staveniště | [8 empty] | 0 |  |  |  | základní | [9 empty] | VRN | 0 | 0 | 0 | 0 | 0 | 1
| Mimostav. doprava | [8 empty] | 0 |  |  |  | základní | [9 empty] | VRN | 0 | 0 | 0 | 0 | 0 | 1
| Územní vlivy | [8 empty] | 0 |  |  |  | základní | [9 empty] | VRN | 0 | 0 | 0 | 0 | 0 | 1
| Provozní vlivy | [8 empty] | 0 |  |  |  | základní | [9 empty] | VRN | 0 | 0 | 0 | 0 | 0 | 1
| Rozpočtová rezerva | [8 empty] | 0 |  |  |  | základní | [9 empty] | VRN | 0 | 0 | 0 | 0 | 0 | 1
| Kompletační činnost | [8 empty] | 0 |  |  |  | základní | [9 empty] | KOMPLETACNA | 0 | 0 | 0 | 0 | 0 | 1
Celkové náklady za stavbu 1) + 2) | [7 empty] | 0
ROZPOČET
Stavba: |  |  | Stavební úpravy Radnice Šluknov bez imobil
Objekt: |  |  | 161013.4 - Ústřední vytápění
Místo: |  |  | Šluknov |  |  |  | Datum: |  | 10. 12. 2014
Objednatel: |  |  | Město Šluknov |  |  |  | Projektant: |  | Multitechnik Divize II, s.r.o.
Zhotovitel: |  |  | Vyplň údaj |  |  |  | Zpracovatel: |  | Ing. Kulík Milan
PČ | Typ | Kód | Popis |  |  | MJ | Množství | J.cena [CZK] |  | Cena celkem [CZK] |  |  | Poznámka | DPH | J. Nh [h] | Nh celkem [h] | J. hmotnost [t] | Hmotnost celkem [t] | J. suť [t] | Suť Celkem [t]
Náklady z rozpočtu | [9 empty] | 0 | [5 empty] | 0 |  | 0 |  | 0 |  | D | -1 | [7 empty] | 0
| D1 - Ústřední vytápění | [8 empty] | 0 | [5 empty] | 0 |  | 0 |  | 0 | 1 | D | 0 | ROZPOCET | [6 empty] | 0
| D2 - 713: Izolace tepelné | [8 empty] | 0 | [5 empty] | 0 |  | 0 |  | 0 | 1 | D | 1 | ROZPOCET | [6 empty] | 0
1 | K | 713463132 | Montáž izolace tepelné potrubí potrubními pouzdry bez úpravy slepenými 1x tl izolace do 50 mm |  |  | m | 342 | 0 |  | 0 |  |  |  | základní |  | 0 | 0 | 0 | 0 | 0 | 4 | K | 2 | ROZPOCET | 0 | 0 | 0 | 0 | 0 | 1 | 0 | 4 | 1
2 | K | A02 | Trubice izolační AC Armaflex 22/20 mm PE pěnový |  |  | m | 110 | 0 |  | 0 |  |  |  | základní |  | 0 | 0 | 0 | 0 | 0 | 4 | K | 2 | ROZPOCET | 0 | 0 | 0 | 0 | 0 | 1 | 0 | 4 | 2
3 | K | A03 | Trubice izolační AC Armaflex 28/20 mm PE pěnový |  |  | m | 121 | 0 |  | 0 |  |  |  | základní |  | 0 | 0 | 0 | 0 | 0 | 4 | K | 2 | ROZPOCET | 0 | 0 | 0 | 0 | 0 | 1 | 0 | 4 | 3
4 | K | A04 | Trubice izolační AC Armaflex 35/20 mm PE pěnový |  |  | m | 52.8 | 0 |  | 0 |  |  |  | základní |  | 0 | 0 | 0 | 0 | 0 | 4 | K | 2 | ROZPOCET | 0 | 0 | 0 | 0 | 0 | 1 | 0 | 4 | 4
5 | K | A05 | Trubice izolační AC Armaflex 42/20 mm PE pěnový |  |  | m | 59.4 | 0 |  | 0 |  |  |  | základní |  | 0 | 0 | 0 | 0 | 0 | 4 | K | 2 | ROZPOCET | 0 | 0 | 0 | 0 | 0 | 1 | 0 | 4 | 5
6 | K | A06 | Trubice izolační AC Armaflex 54/20 mm PE pěnový |  |  | m | 33 | 0 |  | 0 |  |  |  | základní |  | 0 | 0 | 0 | 0 | 0 | 4 | K | 2 | ROZPOCET | 0 | 0 | 0 | 0 | 0 | 1 | 0 | 4 | 6
7 | K | A07 | AC páska 50 15m x 50mm x 3mm |  |  | kus | 10 | 0 |  | 0 |  |  |  | základní |  | 0 | 0 | 0 | 0 | 0 | 4 | K | 2 | ROZPOCET | 0 | 0 | 0 | 0 | 0 | 1 | 0 | 4 | 7
8 | K | A08 | Lepidlo Armaflex 520 1,0l |  |  | kus | 15 | 0 |  | 0 |  |  |  | základní |  | 0 | 0 | 0 | 0 | 0 | 4 | K | 2 | ROZPOCET | 0 | 0 | 0 | 0 | 0 | 1 | 0 | 4 | 8
9 | K | 998713203 | Přesun hmot procentní pro izolace tepelné v objektech v do 24 m |  |  | % | 0 | 0 |  | 0 |  |  |  | základní |  | 0 | 0 | 0 | 0 | 0 | 4 | K | 2 | ROZPOCET | 0 | 0 | 0 | 0 | 0 | 1 | 0 | 4 | 9
| D3 - 733: Ústřední vytápění - rozvodné potrubí | [8 empty] | 0 | [5 empty] | 0 |  | 0 |  | 0 | 1 | D | 1 | ROZPOCET | [6 empty] | 0
10 | K | 733223101 | Potrubí měděné tvrdé spojované měkkým pájením D 12x1 |  |  | m | 60 | 0 |  | 0 |  |  |  | základní |  | 0 | 0 | 0 | 0 | 0 | 4 | K | 2 | ROZPOCET | 0 | 0 | 0 | 0 | 0 | 1 | 0 | 4 | 10
11 | K | 733223102 | Potrubí měděné tvrdé spojované měkkým pájením D 15x1 |  |  | m | 600 | 0 |  | 0 |  |  |  | základní |  | 0 | 0 | 0 | 0 | 0 | 4 | K | 2 | ROZPOCET | 0 | 0 | 0 | 0 | 0 | 1 | 0 | 4 | 11
12 | K | 733223103 | Potrubí měděné tvrdé spojované měkkým pájením D 18x1 |  |  | m | 270 | 0 |  | 0 |  |  |  | základní |  | 0 | 0 | 0 | 0 | 0 | 4 | K | 2 | ROZPOCET | 0 | 0 | 0 | 0 | 0 | 1 | 0 | 4 | 12
13 | K | 733223104 | Potrubí měděné tvrdé spojované měkkým pájením D 22x1 |  |  | m | 160 | 0 |  | 0 |  |  |  | základní |  | 0 | 0 | 0 | 0 | 0 | 4 | K | 2 | ROZPOCET | 0 | 0 | 0 | 0 | 0 | 1 | 0 | 4 | 13
14 | K | 733223105 | Potrubí měděné tvrdé spojované měkkým pájením D 28x1,5 |  |  | m | 110 | 0 |  | 0 |  |  |  | základní |  | 0 | 0 | 0 | 0 | 0 | 4 | K | 2 | ROZPOCET | 0 | 0 | 0 | 0 | 0 | 1 | 0 | 4 | 14
15 | K | 733223106 | Potrubí měděné tvrdé spojované měkkým pájením D 35x1,5 |  |  | m | 48 | 0 |  | 0 |  |  |  | základní |  | 0 | 0 | 0 | 0 | 0 | 4 | K | 2 | ROZPOCET | 0 | 0 | 0 | 0 | 0 | 1 | 0 | 4 | 15
16 | K | 733223107 | Potrubí měděné tvrdé spojované měkkým pájením D 42x2,0 |  |  | m | 54 | 0 |  | 0 |  |  |  | základní |  | 0 | 0 | 0 | 0 | 0 | 4 | K | 2 | ROZPOCET | 0 | 0 | 0 | 0 | 0 | 1 | 0 | 4 | 16
17 | K | 733223108 | Potrubí měděné tvrdé spojované měkkým pájením D 54x2,0 |  |  | m | 30 | 0 |  | 0 |  |  |  | základní |  | 0 | 0 | 0 | 0 | 0 | 4 | K | 2 | ROZPOCET | 0 | 0 | 0 | 0 | 0 | 1 | 0 | 4 | 17
18 | K | 733223109 | Zkouška těsnosti potrubí měděné do D 54x2,0 |  |  | m | 1332 | 0 |  | 0 |  |  |  | základní |  | 0 | 0 | 0 | 0 | 0 | 4 | K | 2 | ROZPOCET | 0 | 0 | 0 | 0 | 0 | 1 | 0 | 4 | 18
19 | K | 733223110 | Fiting CU T-kus |  |  | ks | 155 | 0 |  | 0 |  |  |  | základní |  | 0 | 0 | 0 | 0 | 0 | 4 | K | 2 | ROZPOCET | 0 | 0 | 0 | 0 | 0 | 1 | 0 | 4 | 19
20 | K | 733223111 | Fiting CU Redukce |  |  | ks | 100 | 0 |  | 0 |  |  |  | základní |  | 0 | 0 | 0 | 0 | 0 | 4 | K | 2 | ROZPOCET | 0 | 0 | 0 | 0 | 0 | 1 | 0 | 4 | 20
21 | K | 733223112 | Fiting CU oblouk |  |  | ks | 320 | 0 |  | 0 |  |  |  | základní |  | 0 | 0 | 0 | 0 | 0 | 4 | K | 2 | ROZPOCET | 0 | 0 | 0 | 0 | 0 | 1 | 0 | 4 | 21
22 | K | 733223113 | Fiting CU přechod závit_měď |  |  | ks | 160 | 0 |  | 0 |  |  |  | základní |  | 0 | 0 | 0 | 0 | 0 | 4 | K | 2 | ROZPOCET | 0 | 0 | 0 | 0 | 0 | 1 | 0 | 4 | 22
23 | K | 733223114 | Příplatek k potrubí měděnému za zhotovení přípojky z trubek měděných do D 12x1 |  |  | kus | 25 | 0 |  | 0 |  |  |  | základní |  | 0 | 0 | 0 | 0 | 0 | 4 | K | 2 | ROZPOCET | 0 | 0 | 0 | 0 | 0 | 1 | 0 | 4 | 23
24 | K | 733223115 | Příplatek k potrubí měděnému za zhotovení přípojky z trubek měděných D 15x1 |  |  | kus | 164 | 0 |  | 0 |  |  |  | základní |  | 0 | 0 | 0 | 0 | 0 | 4 | K | 2 | ROZPOCET | 0 | 0 | 0 | 0 | 0 | 1 | 0 | 4 | 24
25 | K | 733223116 | Podpěry a objímky pro rozvod potrubí |  |  | sb. | 1 | 0 |  | 0 |  |  |  | základní |  | 0 | 0 | 0 | 0 | 0 | 4 | K | 2 | ROZPOCET | 0 | 0 | 0 | 0 | 0 | 1 | 0 | 4 | 25
26 | K | 998733203 | Přesun hmot procentní pro rozvody potrubí v objektech v do 12 m |  |  | % | 0 | 0 |  | 0 |  |  |  | základní |  | 0 | 0 | 0 | 0 | 0 | 4 | K | 2 | ROZPOCET | 0 | 0 | 0 | 0 | 0 | 1 | 0 | 4 | 26
| D4 - 734: Ústřední vytápění - armatury | [8 empty] | 0 | [5 empty] | 0 |  | 0 |  | 0 | 1 | D | 1 | ROZPOCET | [6 empty] | 0
27 | K | 734221535 | Ventil závitový termostatický přímý G 3/8 PN 16 do 110°C bez hlavice ovládání RA-N |  |  | kus | 12 | 0 |  | 0 |  |  |  | základní |  | 0 | 0 | 0 | 0 | 0 | 4 | K | 2 | ROZPOCET | 0 | 0 | 0 | 0 | 0 | 1 | 0 | 4 | 27
28 | K | 734221536 | Ventil závitový termostatický přímý G 1/2 PN 16 do 110°C bez hlavice ovládání RA-N |  |  | kus | 82 | 0 |  | 0 |  |  |  | základní |  | 0 | 0 | 0 | 0 | 0 | 4 | K | 2 | ROZPOCET | 0 | 0 | 0 | 0 | 0 | 1 | 0 | 4 | 28
29 | K | 734261416 | Šroubení regulační radiátorové přímý G 3/8 s vypouštěním RLV |  |  | kus | 12 | 0 |  | 0 |  |  |  | základní |  | 0 | 0 | 0 | 0 | 0 | 4 | K | 2 | ROZPOCET | 0 | 0 | 0 | 0 | 0 | 1 | 0 | 4 | 29
30 | K | 734261417 | Šroubení regulační radiátorové přímý G 1/2 s vypouštěním RLV |  |  | kus | 82 | 0 |  | 0 |  |  |  | základní |  | 0 | 0 | 0 | 0 | 0 | 4 | K | 2 | ROZPOCET | 0 | 0 | 0 | 0 | 0 | 1 | 0 | 4 | 30
31 | K | 734261418 | Termostatická hlavice PN 10 do 110°C s vestavěným čidlem RA 2920 |  |  | kus | 94 | 0 |  | 0 |  |  |  | základní |  | 0 | 0 | 0 | 0 | 0 | 4 | K | 2 | ROZPOCET | 0 | 0 | 0 | 0 | 0 | 1 | 0 | 4 | 31
32 | K | 734261419 | Kohout kulový přímý G 1/2 PN 42 do 185°C vnitřní závit |  |  | kus | 6 | 0 |  | 0 |  |  |  | základní |  | 0 | 0 | 0 | 0 | 0 | 4 | K | 2 | ROZPOCET | 0 | 0 | 0 | 0 | 0 | 1 | 0 | 4 | 32
33 | K | 734261420 | Kohout kulový přímý G 3/4 PN 42 do 185°C vnitřní závit |  |  | kus | 18 | 0 |  | 0 |  |  |  | základní |  | 0 | 0 | 0 | 0 | 0 | 4 | K | 2 | ROZPOCET | 0 | 0 | 0 | 0 | 0 | 1 | 0 | 4 | 33
34 | K | 734261421 | Kohout kulový přímý G 1 PN 42 do 185°C vnitřní závit |  |  | kus | 4 | 0 |  | 0 |  |  |  | základní |  | 0 | 0 | 0 | 0 | 0 | 4 | K | 2 | ROZPOCET | 0 | 0 | 0 | 0 | 0 | 1 | 0 | 4 | 34
35 | K | 734261422 | Autom. Odvzd. Ventil G 1/2 |  |  | kus | 24 | 0 |  | 0 |  |  |  | základní |  | 0 | 0 | 0 | 0 | 0 | 4 | K | 2 | ROZPOCET | 0 | 0 | 0 | 0 | 0 | 1 | 0 | 4 | 35
36 | K | 734261423 | Vypouštěcí ventil G 1/2 |  |  | kus | 16 | 0 |  | 0 |  |  |  | základní |  | 0 | 0 | 0 | 0 | 0 | 4 | K | 2 | ROZPOCET | 0 | 0 | 0 | 0 | 0 | 1 | 0 | 4 | 36
37 | K | X1 | Regulátor ASV-PVregul.dif.tl. IG6/4" přímý Danfos |  |  | kus | 3 | 0 |  | 0 |  |  |  | základní |  | 0 | 0 | 0 | 0 | 0 | 4 | K | 2 | ROZPOCET | 0 | 0 | 0 | 0 | 0 | 1 | 0 | 4 | 37
38 | K | X2 | Regulátor"ASV-I"regul.dif.tl. IG-6/4" přímý Danfos |  |  | kus | 3 | 0 |  | 0 |  |  |  | základní |  | 0 | 0 | 0 | 0 | 0 | 4 | K | 2 | ROZPOCET | 0 | 0 | 0 | 0 | 0 | 1 | 0 | 4 | 38
39 | K | X3 | Šroubení V 4300 přímé, G 6/4 |  |  | kus | 6 | 0 |  | 0 |  |  |  | základní |  | 0 | 0 | 0 | 0 | 0 | 4 | K | 2 | ROZPOCET | 0 | 0 | 0 | 0 | 0 | 1 | 0 | 4 | 39
40 | K | 998734203 | Přesun hmot procentní pro armatury v objektech v do 24 m |  |  | % | 0 | 0 |  | 0 |  |  |  | základní |  | 0 | 0 | 0 | 0 | 0 | 4 | K | 2 | ROZPOCET | 0 | 0 | 0 | 0 | 0 | 1 | 0 | 4 | 40
| D5 - 735: Ústřední vytápění - otopná tělesa | [8 empty] | 0 | [5 empty] | 0 |  | 0 |  | 0 | 1 | D | 1 | ROZPOCET | [6 empty] | 0
41 | K | 735191905 | Odvzdušnění otopných těles |  |  | kus | 94 | 0 |  | 0 |  |  |  | základní |  | 0 | 0 | 0 | 0 | 0 | 4 | K | 2 | ROZPOCET | 0 | 0 | 0 | 0 | 0 | 1 | 0 | 4 | 41
42 | K | 735000912 | Vyregulování ventilu nebo kohoutu dvojregulačního s termostatickým ovládáním |  |  | kus | 94 | 0 |  | 0 |  |  |  | základní |  | 0 | 0 | 0 | 0 | 0 | 4 | K | 2 | ROZPOCET | 0 | 0 | 0 | 0 | 0 | 1 | 0 | 4 | 42
43 | K | 735000913 | Těleso trubkové přímotopné KORALUX Rondo CLASSIC, 1500 x 730 mm, |  |  | kus | 1 | 0 |  | 0 |  |  |  | základní |  | 0 | 0 | 0 | 0 | 0 | 4 | K | 2 | ROZPOCET | 0 | 0 | 0 | 0 | 0 | 1 | 0 | 4 | 43
44 | K | 735000914 | Těleso trubkové přímotopné KORALUX RONDO Plus, 1820 x 750 mm, |  |  | kus | 1 | 0 |  | 0 |  |  |  | základní |  | 0 | 0 | 0 | 0 | 0 | 4 | K | 2 | ROZPOCET | 0 | 0 | 0 | 0 | 0 | 1 | 0 | 4 | 44
45 | K | 735151371 | Otopné těleso panelové Korado Radik Klasik typ 11 výška/délka 500/500 mm |  |  | kus | 1 | 0 |  | 0 |  |  |  | základní |  | 0 | 0 | 0 | 0 | 0 | 4 | K | 2 | ROZPOCET | 0 | 0 | 0 | 0 | 0 | 1 | 0 | 4 | 45
46 | K | 735151372 | Otopné těleso panelové Korado Radik Klasik typ 20 výška/délka 500/400 mm |  |  | kus | 4 | 0 |  | 0 |  |  |  | základní |  | 0 | 0 | 0 | 0 | 0 | 4 | K | 2 | ROZPOCET | 0 | 0 | 0 | 0 | 0 | 1 | 0 | 4 | 46
47 | K | 735151373 | Otopné těleso panelové Korado Radik Klasik typ 20 výška/délka 500/600 mm |  |  | kus | 2 | 0 |  | 0 |  |  |  | základní |  | 0 | 0 | 0 | 0 | 0 | 4 | K | 2 | ROZPOCET | 0 | 0 | 0 | 0 | 0 | 1 | 0 | 4 | 47
48 | K | 735151374 | Otopné těleso panelové Korado Radik Klasik typ 20 výška/délka 500/900 mm |  |  | kus | 2 | 0 |  | 0 |  |  |  | základní |  | 0 | 0 | 0 | 0 | 0 | 4 | K | 2 | ROZPOCET | 0 | 0 | 0 | 0 | 0 | 1 | 0 | 4 | 48
49 | K | 735151375 | Otopné těleso panelové Korado Radik Klasik typ 21 výška/délka 500/500 mm |  |  | kus | 1 | 0 |  | 0 |  |  |  | základní |  | 0 | 0 | 0 | 0 | 0 | 4 | K | 2 | ROZPOCET | 0 | 0 | 0 | 0 | 0 | 1 | 0 | 4 | 49
50 | K | 735151376 | Otopné těleso panelové Korado Radik Klasik typ 21 výška/délka 500/600 mm |  |  | kus | 2 | 0 |  | 0 |  |  |  | základní |  | 0 | 0 | 0 | 0 | 0 | 4 | K | 2 | ROZPOCET | 0 | 0 | 0 | 0 | 0 | 1 | 0 | 4 | 50
51 | K | 735151377 | Otopné těleso panelové Korado Radik Klasik typ 21 výška/délka 500/700 mm |  |  | kus | 2 | 0 |  | 0 |  |  |  | základní |  | 0 | 0 | 0 | 0 | 0 | 4 | K | 2 | ROZPOCET | 0 | 0 | 0 | 0 | 0 | 1 | 0 | 4 | 51
52 | K | 735151378 | Otopné těleso panelové Korado Radik Klasik typ 21 výška/délka 500/800 mm |  |  | kus | 9 | 0 |  | 0 |  |  |  | základní |  | 0 | 0 | 0 | 0 | 0 | 4 | K | 2 | ROZPOCET | 0 | 0 | 0 | 0 | 0 | 1 | 0 | 4 | 52
53 | K | 735151379 | Otopné těleso panelové Korado Radik Klasik typ 21 výška/délka 500/900 mm |  |  | kus | 7 | 0 |  | 0 |  |  |  | základní |  | 0 | 0 | 0 | 0 | 0 | 4 | K | 2 | ROZPOCET | 0 | 0 | 0 | 0 | 0 | 1 | 0 | 4 | 53
54 | K | 735151380 | Otopné těleso panelové Korado Radik Klasik typ 21 výška/délka 500/1000 mm |  |  | kus | 13 | 0 |  | 0 |  |  |  | základní |  | 0 | 0 | 0 | 0 | 0 | 4 | K | 2 | ROZPOCET | 0 | 0 | 0 | 0 | 0 | 1 | 0 | 4 | 54
55 | K | 735151381 | Otopné těleso panelové Korado Radik Klasik typ 21 výška/délka 500/1100 mm |  |  | kus | 16 | 0 |  | 0 |  |  |  | základní |  | 0 | 0 | 0 | 0 | 0 | 4 | K | 2 | ROZPOCET | 0 | 0 | 0 | 0 | 0 | 1 | 0 | 4 | 55
56 | K | 735151382 | Otopné těleso panelové Korado Radik Klasik typ 21 výška/délka 500/1200 mm |  |  | kus | 7 | 0 |  | 0 |  |  |  | základní |  | 0 | 0 | 0 | 0 | 0 | 4 | K | 2 | ROZPOCET | 0 | 0 | 0 | 0 | 0 | 1 | 0 | 4 | 56
57 | K | 735151383 | Otopné těleso panelové Korado Radik Klasik typ 21 výška/délka 500/1400 mm |  |  | kus | 3 | 0 |  | 0 |  |  |  | základní |  | 0 | 0 | 0 | 0 | 0 | 4 | K | 2 | ROZPOCET | 0 | 0 | 0 | 0 | 0 | 1 | 0 | 4 | 57
58 | K | 735151384 | Otopné těleso panelové Korado Radik Klasik typ 21 výška/délka 500/1600 mm |  |  | kus | 3 | 0 |  | 0 |  |  |  | základní |  | 0 | 0 | 0 | 0 | 0 | 4 | K | 2 | ROZPOCET | 0 | 0 | 0 | 0 | 0 | 1 | 0 | 4 | 58
59 | K | 735151385 | Otopné těleso panelové Korado Radik Klasik typ 22 výška/délka 500/400 mm |  |  | kus | 1 | 0 |  | 0 |  |  |  | základní |  | 0 | 0 | 0 | 0 | 0 | 4 | K | 2 | ROZPOCET | 0 | 0 | 0 | 0 | 0 | 1 | 0 | 4 | 59
60 | K | 735151386 | Otopné těleso panelové Korado Radik Klasik typ 22 výška/délka 500/900 mm |  |  | kus | 1 | 0 |  | 0 |  |  |  | základní |  | 0 | 0 | 0 | 0 | 0 | 4 | K | 2 | ROZPOCET | 0 | 0 | 0 | 0 | 0 | 1 | 0 | 4 | 60
65 | K | 735151391 | Otopné těleso panelové Korado Radik Klasik typ 22 výška/délka 500/1600 mm |  |  | kus | 2 | 0 |  | 0 |  |  |  | základní |  | 0 | 0 | 0 | 0 | 0 | 4 | K | 2 | ROZPOCET | 0 | 0 | 0 | 0 | 0 | 1 | 0 | 4 | 65
66 | K | 735151392 | Otopné těleso panelové Korado Radik Klasik typ 33 výška/délka 500/1000 mm |  |  | kus | 2 | 0 |  | 0 |  |  |  | základní |  | 0 | 0 | 0 | 0 | 0 | 4 | K | 2 | ROZPOCET | 0 | 0 | 0 | 0 | 0 | 1 | 0 | 4 | 66
67 | K | 735151393 | Otopné těleso panelové Korado Radik Klasik typ 33 výška/délka 500/1200 mm |  |  | kus | 2 | 0 |  | 0 |  |  |  | základní |  | 0 | 0 | 0 | 0 | 0 | 4 | K | 2 | ROZPOCET | 0 | 0 | 0 | 0 | 0 | 1 | 0 | 4 | 67
68 | K | 998735203 | Přesun hmot procentní pro otopná tělesa v objektech v do 12 m |  |  | % | 0 | 0 |  | 0 |  |  |  | základní |  | 0 | 0 | 0 | 0 | 0 | 4 | K | 2 | ROZPOCET | 0 | 0 | 0 | 0 | 0 | 1 | 0 | 4 | 68
| D7 - Zdroj tepla | [8 empty] | 0 | [5 empty] | 0 |  | 0 |  | 0 | 1 | D | 0 | ROZPOCET | [6 empty] | 0
| D8 - Kotelna | [8 empty] | 0 | [5 empty] | 0 |  | 0 |  | 0 | 1 | D | 1 | ROZPOCET | [6 empty] | 0
70 | K | A1100 | Plynový kotel THERM KD45 45 kW |  |  | kus | 2 | 0 |  | 0 |  |  |  | základní |  | 0 | 0 | 0 | 0 | 0 | 4 | K | 2 | ROZPOCET | 0 | 0 | 0 | 0 | 0 | 1 | 0 | 4 | 70
71 | K | A02.1 | Odkouření Turbo kotlů |  |  | kus | 2 | 0 |  | 0 |  |  |  | základní |  | 0 | 0 | 0 | 0 | 0 | 4 | K | 2 | ROZPOCET | 0 | 0 | 0 | 0 | 0 | 1 | 0 | 4 | 71
72 | K | A03.1 | Regulační jednotka THERM typ CR-04 ekvitermní paket včetně čidel |  |  | kus | 2 | 0 |  | 0 |  |  |  | základní |  | 0 | 0 | 0 | 0 | 0 | 4 | K | 2 | ROZPOCET | 0 | 0 | 0 | 0 | 0 | 1 | 0 | 4 | 72
73 | K | A04.1 | Nepřímotopný ohřívač vody OKC NTRR 500l |  |  | kus | 1 | 0 |  | 0 |  |  |  | základní |  | 0 | 0 | 0 | 0 | 0 | 4 | K | 2 | ROZPOCET | 0 | 0 | 0 | 0 | 0 | 1 | 0 | 4 | 73
74 | K | A05.1 | Čtyřcestný regulační ventil ESBE G2" s pohonem |  |  | kus | 1 | 0 |  | 0 |  |  |  | základní |  | 0 | 0 | 0 | 0 | 0 | 4 | K | 2 | ROZPOCET | 0 | 0 | 0 | 0 | 0 | 1 | 0 | 4 | 74
75 | K | A06.1 | Oběhové čerpadlo GRUNDFOS MAGNA 20-100 |  |  | kus | 1 | 0 |  | 0 |  |  |  | základní |  | 0 | 0 | 0 | 0 | 0 | 4 | K | 2 | ROZPOCET | 0 | 0 | 0 | 0 | 0 | 1 | 0 | 4 | 75
76 | K | A07.1 | Membránová expanzní nádoba 180 l |  |  | kus | 1 | 0 |  | 0 |  |  |  | základní |  | 0 | 0 | 0 | 0 | 0 | 4 | K | 2 | ROZPOCET | 0 | 0 | 0 | 0 | 0 | 1 | 0 | 4 | 76
77 | K | A08.1 | Zónový ventil G1" typ 225 s pohonem |  |  | kus | 1 | 0 |  | 0 |  |  |  | základní |  | 0 | 0 | 0 | 0 | 0 | 4 | K | 2 | ROZPOCET | 0 | 0 | 0 | 0 | 0 | 1 | 0 | 4 | 77
78 | K | A09 | Cirkulační čerpadlo GRUNDFOS UPS 25-40 N |  |  | kus | 1 | 0 |  | 0 |  |  |  | základní |  | 0 | 0 | 0 | 0 | 0 | 4 | K | 2 | ROZPOCET | 0 | 0 | 0 | 0 | 0 | 1 | 0 | 4 | 78
79 | K | 998713203.1 | Přesun hmot procentní pro izolace tepelné v objektech v do 1 m |  |  | % | 0 | 0 |  | 0 |  |  |  | základní |  | 0 | 0 | 0 | 0 | 0 | 4 | K | 2 | ROZPOCET | 0 | 0 | 0 | 0 | 0 | 1 | 0 | 4 | 79
| D3 - 733: Ústřední vytápění - rozvodné potrubí | [8 empty] | 0 | [5 empty] | 0 |  | 0 |  | 0 | 1 | D | 1 | ROZPOCET | [6 empty] | 0
80 | K | 733223104.1 | Potrubí měděné tvrdé spojované měkkým pájením D 28x1,5 |  |  | m | 18 | 0 |  | 0 |  |  |  | základní |  | 0 | 0 | 0 | 0 | 0 | 4 | K | 2 | ROZPOCET | 0 | 0 | 0 | 0 | 0 | 1 | 0 | 4 | 80
81 | K | 733223105.1 | Potrubí měděné tvrdé spojované měkkým pájením D 54x2,0 |  |  | m | 12 | 0 |  | 0 |  |  |  | základní |  | 0 | 0 | 0 | 0 | 0 | 4 | K | 2 | ROZPOCET | 0 | 0 | 0 | 0 | 0 | 1 | 0 | 4 | 81
82 | K | 733223106.1 | Zkouška těsnosti potrubí měděné do D 54x2,0 |  |  | m | 30 | 0 |  | 0 |  |  |  | základní |  | 0 | 0 | 0 | 0 | 0 | 4 | K | 2 | ROZPOCET | 0 | 0 | 0 | 0 | 0 | 1 | 0 | 4 | 82
83 | K | 733223107.1 | Fiting CU ( oblouk , Redukce , Přechod , T-kus , Šroubení) |  |  | sb. | 1 | 0 |  | 0 |  |  |  | základní |  | 0 | 0 | 0 | 0 | 0 | 4 | K | 2 | ROZPOCET | 0 | 0 | 0 | 0 | 0 | 1 | 0 | 4 | 83
84 | K | 733223108.1 | Trubice izolační AC Armaflex 28/20 mm PE pěnový |  |  | m | 19.8 | 0 |  | 0 |  |  |  | základní |  | 0 | 0 | 0 | 0 | 0 | 4 | K | 2 | ROZPOCET | 0 | 0 | 0 | 0 | 0 | 1 | 0 | 4 | 84
85 | K | 733223109.1 | Trubice izolační AC Armaflex 54/20 mm PE pěnový |  |  | m | 13.2 | 0 |  | 0 |  |  |  | základní |  | 0 | 0 | 0 | 0 | 0 | 4 | K | 2 | ROZPOCET | 0 | 0 | 0 | 0 | 0 | 1 | 0 | 4 | 85
86 | K | 733223110.1 | Podpěry a objímky pro rozvod potrubí |  |  | sb. | 1 | 0 |  | 0 |  |  |  | základní |  | 0 | 0 | 0 | 0 | 0 | 4 | K | 2 | ROZPOCET | 0 | 0 | 0 | 0 | 0 | 1 | 0 | 4 | 86
87 | K | 998733203.1 | Přesun hmot procentní pro rozvody potrubí v objektech v do 24 m |  |  | % | 0 | 0 |  | 0 |  |  |  | základní |  | 0 | 0 | 0 | 0 | 0 | 4 | K | 2 | ROZPOCET | 0 | 0 | 0 | 0 | 0 | 1 | 0 | 4 | 87
| D4 - 734: Ústřední vytápění - armatury | [8 empty] | 0 | [5 empty] | 0 |  | 0 |  | 0 | 1 | D | 1 | ROZPOCET | [6 empty] | 0
88 | K | 734221535.1 | Pojistný venti G1" ot. Přetlak 0,6 Mpa |  |  | kus | 1 | 0 |  | 0 |  |  |  | základní |  | 0 | 0 | 0 | 0 | 0 | 4 | K | 2 | ROZPOCET | 0 | 0 | 0 | 0 | 0 | 1 | 0 | 4 | 88
89 | K | 734221536.1 | Pojistný venti G1/2" ot. Přetlak 1,0 Mpa |  |  | kus | 1 | 0 |  | 0 |  |  |  | základní |  | 0 | 0 | 0 | 0 | 0 | 4 | K | 2 | ROZPOCET | 0 | 0 | 0 | 0 | 0 | 1 | 0 | 4 | 89
94 | K | 734221541 | Zpětná klapka G 2 PN 42 do 185°C vnitřní závit |  |  | kus | 1 | 0 |  | 0 |  |  |  | základní |  | 0 | 0 | 0 | 0 | 0 | 4 | K | 2 | ROZPOCET | 0 | 0 | 0 | 0 | 0 | 1 | 0 | 4 | 94
95 | K | 734221542 | Filtr do potrubí G 2 PN 42 do 185°C vnitřní závit |  |  | kus | 1 | 0 |  | 0 |  |  |  | základní |  | 0 | 0 | 0 | 0 | 0 | 4 | K | 2 | ROZPOCET | 0 | 0 | 0 | 0 | 0 | 1 | 0 | 4 | 95
96 | K | 734221543 | Autom. Odvzd. Ventil G 1/2 |  |  | kus | 4 | 0 |  | 0 |  |  |  | základní |  | 0 | 0 | 0 | 0 | 0 | 4 | K | 2 | ROZPOCET | 0 | 0 | 0 | 0 | 0 | 1 | 0 | 4 | 96
97 | K | 734221544 | Vypouštěcí ventil G 1/2 |  |  | kus | 4 | 0 |  | 0 |  |  |  | základní |  | 0 | 0 | 0 | 0 | 0 | 4 | K | 2 | ROZPOCET | 0 | 0 | 0 | 0 | 0 | 1 | 0 | 4 | 97
98 | K | X1.1 | Potrubí PPR pro ohřev TV |  |  | sb. | 1 | 0 |  | 0 |  |  |  | základní |  | 0 | 0 | 0 | 0 | 0 | 4 | K | 2 | ROZPOCET | 0 | 0 | 0 | 0 | 0 | 1 | 0 | 4 | 98
99 | K | X2.1 | Armatury pro ohřev TV |  |  | sb. | 1 | 0 |  | 0 |  |  |  | základní |  | 0 | 0 | 0 | 0 | 0 | 4 | K | 2 | ROZPOCET | 0 | 0 | 0 | 0 | 0 | 1 | 0 | 4 | 99
100 | K | X3.1 | Teploměr do jímky 0-120°C včetně jímky a nátrubku |  |  | kus | 7 | 0 |  | 0 |  |  |  | základní |  | 0 | 0 | 0 | 0 | 0 | 4 | K | 2 | ROZPOCET | 0 | 0 | 0 | 0 | 0 | 1 | 0 | 4 | 100
101 | K | X4 | Manometr + příslušenství rozsah 0-6 bar |  |  | kus | 1 | 0 |  | 0 |  |  |  | základní |  | 0 | 0 | 0 | 0 | 0 | 4 | K | 2 | ROZPOCET | 0 | 0 | 0 | 0 | 0 | 1 | 0 | 4 | 101
102 | K | X5 | Manometr + příslušenství rozsah 0-10 bar |  |  | kus | 1 | 0 |  | 0 |  |  |  | základní |  | 0 | 0 | 0 | 0 | 0 | 4 | K | 2 | ROZPOCET | 0 | 0 | 0 | 0 | 0 | 1 | 0 | 4 | 102
103 | K | 998734203 | Přesun hmot procentní pro armatury v objektech v do 24 m |  |  | % | 0 | 0 |  | 0 |  |  |  | základní |  | 0 | 0 | 0 | 0 | 0 | 4 | K | 2 | ROZPOCET | 0 | 0 | 0 | 0 | 0 | 1 | 0 | 4 | 103
| D6 - VRN: Vedlejší rozpočtové náklady | [8 empty] | 0 | [5 empty] | 0 |  | 0 |  | 0 | 1 | D | 1 | ROZPOCET | [6 empty] | 0
104 | K | 07.1 | Topná zkouška 72 hodin |  |  | sb. | 1 | 0 |  | 0 |  |  |  | základní |  | 0 | 0 | 0 | 0 | 0 | 4 | K | 2 | ROZPOCET | 0 | 0 | 0 | 0 | 0 | 1 | 0 | 4 | 104
| D9 - Rozvod plynu | [8 empty] | 0 | [5 empty] | 0 |  | 0 |  | 0 | 1 | D | 0 | ROZPOCET | [6 empty] | 0
| D10 - Rozvodné potrubí | [8 empty] | 0 | [5 empty] | 0 |  | 0 |  | 0 | 1 | D | 1 | ROZPOCET | [6 empty] | 0
105 | K | 733223105.2 | Potrubí měděné tvrdé spojované měkkým pájením D 22x1,5 |  |  | m | 2 | 0 |  | 0 |  |  |  | základní |  | 0 | 0 | 0 | 0 | 0 | 4 | K | 2 | ROZPOCET | 0 | 0 | 0 | 0 | 0 | 1 | 0 | 4 | 105
106 | K | 733223106 | Potrubí měděné tvrdé spojované měkkým pájením D 35x1,5 |  |  | m | 20 | 0 |  | 0 |  |  |  | základní |  | 0 | 0 | 0 | 0 | 0 | 4 | K | 2 | ROZPOCET | 0 | 0 | 0 | 0 | 0 | 1 | 0 | 4 | 106
107 | K | 733223107.2 | Zkouška těsnosti potrubí měděné do D 35x1,5 |  |  | m | 22 | 0 |  | 0 |  |  |  | základní |  | 0 | 0 | 0 | 0 | 0 | 4 | K | 2 | ROZPOCET | 0 | 0 | 0 | 0 | 0 | 1 | 0 | 4 | 107
108 | K | 733223108.2 | Fiting CU ( oblouk , Redukce , Přechod , T-kus , Šroubení) |  |  | sb. | 1 | 0 |  | 0 |  |  |  | základní |  | 0 | 0 | 0 | 0 | 0 | 4 | K | 2 | ROZPOCET | 0 | 0 | 0 | 0 | 0 | 1 | 0 | 4 | 108
109 | K | 733223109.2 | Podpěry a objímky pro rozvod potrubí |  |  | sb. | 1 | 0 |  | 0 |  |  |  | základní |  | 0 | 0 | 0 | 0 | 0 | 4 | K | 2 | ROZPOCET | 0 | 0 | 0 | 0 | 0 | 1 | 0 | 4 | 109
110 | K | 998733203 | Přesun hmot procentní pro rozvody potrubí v objektech v do 12 m |  |  | % | 0 | 0 |  | 0 |  |  |  | základní |  | 0 | 0 | 0 | 0 | 0 | 4 | K | 2 | ROZPOCET | 0 | 0 | 0 | 0 | 0 | 1 | 0 | 4 | 110
| D11 - Armatury | [8 empty] | 0 | [5 empty] | 0 |  | 0 |  | 0 | 1 | D | 1 | ROZPOCET | [6 empty] | 0
111 | K | 734221535.2 | Regulátor tlaku FRANCEL B25 |  |  | kus | 1 | 0 |  | 0 |  |  |  | základní |  | 0 | 0 | 0 | 0 | 0 | 4 | K | 2 | ROZPOCET | 0 | 0 | 0 | 0 | 0 | 1 | 0 | 4 | 111
112 | K | 734221536.2 | Rozpěrka plynoměru 250mm |  |  | kus | 1 | 0 |  | 0 |  |  |  | základní |  | 0 | 0 | 0 | 0 | 0 | 4 | K | 2 | ROZPOCET | 0 | 0 | 0 | 0 | 0 | 1 | 0 | 4 | 112
113 | K | 734221537.1 | Ventil závitový termostatický přímý G 1 PN 16 do 110°C bez hlavice ovládání RA-N |  |  | kus | 1 | 0 |  | 0 |  |  |  | základní |  | 0 | 0 | 0 | 0 | 0 | 4 | K | 2 | ROZPOCET | 0 | 0 | 0 | 0 | 0 | 1 | 0 | 4 | 113
114 | K | 734221538.1 | Ventil závitový termostatický přímý G 3/4 PN 16 do 110°C bez hlavice ovládání RA-N |  |  | kus | 2 | 0 |  | 0 |  |  |  | základní |  | 0 | 0 | 0 | 0 | 0 | 4 | K | 2 | ROZPOCET | 0 | 0 | 0 | 0 | 0 | 1 | 0 | 4 | 114
115 | K | 734221539.1 | Flexibilní potrubí G3/4" |  |  | kus | 2 | 0 |  | 0 |  |  |  | základní |  | 0 | 0 | 0 | 0 | 0 | 4 | K | 2 | ROZPOCET | 0 | 0 | 0 | 0 | 0 | 1 | 0 | 4 | 115
116 | K | 734221540.1 | Manometr + příslušenství rozsah 0-6 kPa |  |  | kus | 1 | 0 |  | 0 |  |  |  | základní |  | 0 | 0 | 0 | 0 | 0 | 4 | K | 2 | ROZPOCET | 0 | 0 | 0 | 0 | 0 | 1 | 0 | 4 | 116
117 | K | 734221541.1 | Revize NTL plynovodu |  |  | kus | 12 | 0 |  | 0 |  |  |  | základní |  | 0 | 0 | 0 | 0 | 0 | 4 | K | 2 | ROZPOCET | 0 | 0 | 0 | 0 | 0 | 1 | 0 | 4 | 117
118 | K | 998734203 | Přesun hmot procentní pro armatury v objektech v do 24 m |  |  | % | 0 | 0 |  | 0 |  |  |  | základní |  | 0 | 0 | 0 | 0 | 0 | 4 | K | 2 | ROZPOCET | 0 | 0 | 0 | 0 | 0 | 1 | 0 | 4 | 118
| VP - Vícepráce | [8 empty] | 0 | [11 empty] | D | 0 | PN | [6 empty] | 0

## 161013.5.1 - Elektroinsta...
| List obsahuje: |  | 1) Krycí list rozpočtu |  | 2) Rekapitulace rozpočtu |  |  | 3) Rozpočet |  |  | Zpět na list: | Rekapitulace stavby
optimalizováno pro tisk sestav ve formátu A4 - na výšku | [11 empty] | >> skryté sloupce << | [9 empty] | {3d239517-1178-457e-a2b2-47c49809a07f}
2
KRYCÍ LIST ROZPOČTU | [12 empty] | v --- níže se nacházejí doplnkové a pomocné údaje k sestavám --- v | [8 empty] | False
| Stavba: |  | Stavební úpravy Radnice Šluknov bez imobil
| Objekt: |  | 161013.5.1 - Elektroinstalace obj.1
| JKSO: | [7 empty] | CC-CZ:
| Místo: | [7 empty] | Datum: |  | 10. 12. 2014
| Objednatel: | [7 empty] | IČ:
|  | Město Šluknov | [6 empty] | DIČ:
| Zhotovitel: | [7 empty] | IČ: |  | Vyplň údaj
|  | Vyplň údaj | [6 empty] | DIČ: |  | Vyplň údaj
| Projektant: | [7 empty] | IČ:
|  | Multitechnik Divize II, s.r.o. | [6 empty] | DIČ:
| Zpracovatel: | [7 empty] | IČ:
|  | Ing. Kulík Milan | [6 empty] | DIČ:
Poznámka:
| Náklady z rozpočtu | [7 empty] | 0
| Ostatní náklady | [7 empty] | 0
| Cena bez DPH | [7 empty] | 0
| DPH | základní | 21% | ze | 0 |  |  |  | 0
|  | snížená | 15% | ze | 0 |  |  |  | 0
|  | zákl. přenesená | 21% | ze | 0 |  |  |  | 0
|  | sníž. přenesená | 15% | ze | 0 |  |  |  | 0
|  | nulová | 0% | ze | 0 |  |  |  | 0
| Cena s DPH |  |  | v | CZK |  |  | 0
| Projektant |  |  |  |  | Zpracovatel
| Datum a podpis: |  |  | Razítko |  | Datum a podpis: |  |  |  | Razítko
| Objednavatel |  |  |  |  | Zhotovitel
| Datum a podpis: |  |  | Razítko |  | Datum a podpis: |  |  |  | Razítko
REKAPITULACE ROZPOČTU
Stavba: |  |  | Stavební úpravy Radnice Šluknov bez imobil
Objekt: |  |  | 161013.5.1 - Elektroinstalace obj.1
Místo: | [6 empty] | Datum: |  | 10. 12. 2014
Objednatel: |  |  | Město Šluknov |  |  |  | Projektant: |  | Multitechnik Divize II, s.r.o.
Zhotovitel: |  |  | Vyplň údaj |  |  |  | Zpracovatel: |  | Ing. Kulík Milan
Kód - Popis | [9 empty] | Cena celkem [CZK]
1) Náklady z rozpočtu | [9 empty] | 0 | [12 empty] | -1
| PSV - Práce a dodávky PSV | [8 empty] | 0
| 740 - Elektromontáže - zkoušky a revize | [8 empty] | 0
| 742 - Elektromontáže - rozvodný systém | [8 empty] | 0
| 743 - Elektromontáže - hrubá montáž | [8 empty] | 0
| 744 - Elektromontáže - rozvody vodičů měděných | [8 empty] | 0
| 747 - Elektromontáže - kompletace rozvodů | [8 empty] | 0
| 748 - Elektromontáže - osvětlovací zařízení a svítidla | [8 empty] | 0
| M - Práce a dodávky M | [8 empty] | 0
| 21-M - Elektromontáže | [8 empty] | 0
| 22-M - Montáže oznam. a zabezp. zařízení | [8 empty] | 0
| 46-M - Zemní práce při extr.mont.pracích | [8 empty] | 0
2) Ostatní náklady | [9 empty] | 0 |  |  |  | DPH
| Zařízení staveniště | [8 empty] | 0 |  |  |  | základní | [12 empty] | VRN | 0 | 0 | 0 | 0 | 0 | 1
| Mimostav. doprava | [8 empty] | 0 |  |  |  | základní | [12 empty] | VRN | 0 | 0 | 0 | 0 | 0 | 1
| Územní vlivy | [8 empty] | 0 |  |  |  | základní | [12 empty] | VRN | 0 | 0 | 0 | 0 | 0 | 1
| Provozní vlivy | [8 empty] | 0 |  |  |  | základní | [12 empty] | VRN | 0 | 0 | 0 | 0 | 0 | 1
| Rozpočtová rezerva | [8 empty] | 0 |  |  |  | základní | [12 empty] | VRN | 0 | 0 | 0 | 0 | 0 | 1
| Kompletační činnost | [8 empty] | 0 |  |  |  | základní | [12 empty] | KOMPLETACNA | 0 | 0 | 0 | 0 | 0 | 1
Celkové náklady za stavbu 1) + 2) | [7 empty] | 0
ROZPOČET
Stavba: |  |  | Stavební úpravy Radnice Šluknov bez imobil
Objekt: |  |  | 161013.5.1 - Elektroinstalace obj.1
Místo: | [6 empty] | Datum: |  | 10. 12. 2014
Objednatel: |  |  | Město Šluknov |  |  |  | Projektant: |  | Multitechnik Divize II, s.r.o.
Zhotovitel: |  |  | Vyplň údaj |  |  |  | Zpracovatel: |  | Ing. Kulík Milan
PČ | Typ | Kód | Popis |  |  | MJ | Množství | J.cena [CZK] |  | Cena celkem [CZK] |  |  | Poznámka | DPH | J. Nh [h] | Nh celkem [h] | J. hmotnost [t] | Hmotnost celkem [t] | J. suť [t] | Suť Celkem [t]
Náklady z rozpočtu | [9 empty] | 0 | [5 empty] | 0 |  | 0 |  | 0 |  | D | -1 | [10 empty] | 0
| PSV - Práce a dodávky PSV | [8 empty] | 0 | [5 empty] | 0 |  | 0 |  | 0 | 1 | D | 0 |  |  |  | ROZPOCET | [6 empty] | 0
| 740 - Elektromontáže - zkoušky a revize | [8 empty] | 0 | [5 empty] | 0 |  | 0 |  | 0 | 1 | D | 1 |  |  |  | ROZPOCET | [6 empty] | 0
1 | K | 740991300 | Celková prohlídka elektrického rozvodu a zařízení do 1 milionu Kč |  |  | kus | 1 | 0 |  | 0 |  |  |  | základní |  | 0 | 0 | 0 | 0 | 0 | 4 | K | 2 |  |  |  | ROZPOCET | 0 | 0 | 0 | 0 | 0 | 1 | 0 | 4 | 1
|  |  | Poznámka k souboru cen:, 1. Ceny -1100 až -1910 jsou určeny pro objem montážních prací včetně nákladů na nosný a podružný materiál. | [18 empty] | P | 2
2 | K | 740991910 | Příplatek k celkové prohlídce za každých dalších 500 000,- Kč |  |  | kus | 2 | 0 |  | 0 |  |  |  | základní |  | 0 | 0 | 0 | 0 | 0 | 4 | K | 2 |  |  |  | ROZPOCET | 0 | 0 | 0 | 0 | 0 | 1 | 0 | 4 | 2
|  |  | Poznámka k souboru cen:, 1. Ceny -1100 až -1910 jsou určeny pro objem montážních prací včetně nákladů na nosný a podružný materiál. | [18 empty] | P | 2
| 742 - Elektromontáže - rozvodný systém | [8 empty] | 0 | [5 empty] | 0 |  | 0 |  | 0 | 1 | D | 1 |  |  |  | ROZPOCET | [6 empty] | 0
3 | K | 742111100-D | Demontáž rozvodnice oceloplechová nebo plastová běžná do 20 kg |  |  | kus | 3 | 0 |  | 0 |  |  |  | základní |  | 0 | 0 | 0 | 0 | 0 | 4 | K | 2 |  |  |  | ROZPOCET | 0 | 0 | 0 | 0 | 0 | 1 | 0 | 4 | 3
4 | K | 742111100 | Montáž rozvodnice oceloplechová nebo plastová běžná do 20 kg |  |  | kus | 3 | 0 |  | 0 |  |  |  | základní |  | 0 | 0 | 0 | 0 | 0 | 4 | K | 2 |  |  |  | ROZPOCET | 0 | 0 | 0 | 0 | 0 | 1 | 0 | 4 | 4
5 | M | 35714r112 | rozvodnice bytová z plastických hmot, vestavná, plechové dveře 1x12 modulů |  |  | kus | 1 | 0 |  | 0 |  |  |  | základní |  | 0 | 0 | 0 | 0 | 0 | 8 | M | 2 |  |  |  | ROZPOCET | 0 | 0 | 0 | 0 | 0 | 1 | 0 | 4 | 5
|  |  | Poznámka k položce: skříň svodičů na přípojce telefonu | [18 empty] | P | 2
6 | M | 35714r414 | rozvodnice bytová z plastických hmot, plechové dveře 4x14 modulů |  |  | kus | 1 | 0 |  | 0 |  |  |  | základní |  | 0 | 0 | 0 | 0 | 0 | 8 | M | 2 |  |  |  | ROZPOCET | 0 | 0 | 0 | 0 | 0 | 1 | 0 | 4 | 6
|  |  | Poznámka k položce: rozváděč R-3.1 | [18 empty] | P | 2
7 | M | 35714r424u | rozvodnice velkoobsahová, vestavná, plechová, plechové dveře, 4x24 modulů |  |  | kus | 1 | 0 |  | 0 |  |  |  | základní |  | 0 | 0 | 0 | 0 | 0 | 8 | M | 2 |  |  |  | ROZPOCET | 0 | 0 | 0 | 0 | 0 | 1 | 0 | 4 | 7
|  |  | Poznámka k položce: obj.č. 283049 rozváděč R-2.1 | [18 empty] | P | 2
8 | K | 742111200 | Montáž rozvodnice oceloplechová nebo plastová běžná do 50 kg |  |  | kus | 1 | 0 |  | 0 |  |  |  | základní |  | 0 | 0 | 0 | 0 | 0 | 4 | K | 2 |  |  |  | ROZPOCET | 0 | 0 | 0 | 0 | 0 | 1 | 0 | 4 | 8
9 | M | 35714r624u | rozvodnice velkoobsahová, vestavná, plechová, plechové dveře, 6x24 modulů |  |  | kus | 1 | 0 |  | 0 |  |  |  | základní |  | 0 | 0 | 0 | 0 | 0 | 8 | M | 2 |  |  |  | ROZPOCET | 0 | 0 | 0 | 0 | 0 | 1 | 0 | 4 | 9
|  |  | Poznámka k položce: obj.č. 283051 rozváděč RH1+ R-1.1 | [18 empty] | P | 2
10 | K | 742111300 | Montáž rozvodnice oceloplechová nebo plastová běžná do 100 kg |  |  | kus | 1 | 0 |  | 0 |  |  |  | základní |  | 0 | 0 | 0 | 0 | 0 | 4 | K | 2 |  |  |  | ROZPOCET | 0 | 0 | 0 | 0 | 0 | 1 | 0 | 4 | 10
11 | M | 357re1 | materiál skříně rozváděče 800x1400x250 |  |  | kpl | 1 | 0 |  | 0 |  |  |  | základní |  | 0 | 0 | 0 | 0 | 0 | 8 | M | 2 |  |  |  | ROZPOCET | 0 | 0 | 0 | 0 | 0 | 1 | 0 | 4 | 11
|  |  | Poznámka k položce: rozmístění dle výkresu RE1/2 rozváděč RE1 + RVO | [18 empty] | P | 2
12 | M | 35441d563200 | ekvipotencilální přípojnice K12 - 2,5-95 mm2 s krytem |  |  | kus | 2 | 0 |  | 0 |  |  |  | základní |  | 0 | 0 | 0 | 0 | 0 | 8 | M | 2 |  |  |  | ROZPOCET | 0 | 0 | 0 | 0 | 0 | 1 | 0 | 4 | 12
|  |  | Poznámka k položce: obj. č. 563200 | [18 empty] | P | 2
13 | K | 742111300-D | Demontáž rozvodnice oceloplechová nebo plastová běžná do 100 kg |  |  | kus | 2 | 0 |  | 0 |  |  |  | základní |  | 0 | 0 | 0 | 0 | 0 | 4 | K | 2 |  |  |  | ROZPOCET | 0 | 0 | 0 | 0 | 0 | 1 | 0 | 4 | 13
14 | K | 742222200 | Montáž rozváděčů litinových, hliníkových nebo plastových skříňový do 20 kg |  |  | kus | 1 | 0 |  | 0 |  |  |  | základní |  | 0 | 0 | 0 | 0 | 0 | 4 | K | 2 |  |  |  | ROZPOCET | 0 | 0 | 0 | 0 | 0 | 1 | 0 | 4 | 14
15 | M | 10.874.565 | CWC5 Kryt přední, pro zásuvkový box |  |  | KS | 1 | 0 |  | 0 |  |  |  | základní |  | 0 | 0 | 0 | 0 | 0 | 8 | M | 2 |  |  |  | ROZPOCET | 0 | 0 | 0 | 0 | 0 | 1 | 0 | 4 | 15
16 | M | 10.874.564 | CWA1 Box zásuvkový, prázdný |  |  | KS | 1 | 0 |  | 0 |  |  |  | základní |  | 0 | 0 | 0 | 0 | 0 | 8 | M | 2 |  |  |  | ROZPOCET | 0 | 0 | 0 | 0 | 0 | 1 | 0 | 4 | 16
17 | M | 10.874.566 | CWC6 Deska montážní na stěnu |  |  | KS | 1 | 0 |  | 0 |  |  |  | základní |  | 0 | 0 | 0 | 0 | 0 | 8 | M | 2 |  |  |  | ROZPOCET | 0 | 0 | 0 | 0 | 0 | 1 | 0 | 4 | 17
18 | M | 10.853.780 | Zásuvka 230V/16A IP54 vestavná |  |  | KS | 3 | 0 |  | 0 |  |  |  | základní |  | 0 | 0 | 0 | 0 | 0 | 8 | M | 2 |  |  |  | ROZPOCET | 0 | 0 | 0 | 0 | 0 | 1 | 0 | 4 | 18
19 | M | 10.191.958 | Zásuvka BALS 12812 16A/5P/400V vestavná |  |  | KS | 1 | 0 |  | 0 |  |  |  | základní |  | 0 | 0 | 0 | 0 | 0 | 8 | M | 2 |  |  |  | ROZPOCET | 0 | 0 | 0 | 0 | 0 | 1 | 0 | 4 | 19
20 | K | 742991110 | Kontrola rozváděč nn silový hmotnosti do 200 kg |  |  | kus | 4 | 0 |  | 0 |  |  |  | základní |  | 0 | 0 | 0 | 0 | 0 | 4 | K | 2 |  |  |  | ROZPOCET | 0 | 0 | 0 | 0 | 0 | 1 | 0 | 4 | 20
| 743 - Elektromontáže - hrubá montáž | [8 empty] | 0 | [5 empty] | 0 |  | 0 |  | 0 | 1 | D | 1 |  |  |  | ROZPOCET | [6 empty] | 0
21 | K | 743112116 | Montáž trubka plastová ohebná D 29 mm uložená pevně |  |  | m | 250.53 | 0 |  | 0 |  |  |  | základní |  | 0 | 0 | 0 | 0 | 0 | 4 | K | 2 |  |  |  | ROZPOCET | 0 | 0 | 0 | 0 | 0 | 1 | 0 | 4 | 21
|  |  | Poznámka k položce: vedení strukturované kabeláže ve stěnách od zásuvky do podhledu | [18 empty] | P | 2
|  |  | 1.05*((26*3,2)+(21*3,4)+(8*3+6*10)) |  |  |  | 250.53 | [14 empty] | VV | 2 | 2 | True | 0 | ROZPOCET
|  |  | Součet |  |  |  | 250.53 | [14 empty] | VV | 2 | 4 | True | 1 | ROZPOCET
22 | M | 345710520 | trubka elektroinstalační ohebná EN 500 86-1141 2329/LPE-1 D28,4 mm |  |  | m | 250.53 | 0 |  | 0 |  |  |  | základní |  | 0 | 0 | 0 | 0 | 0 | 8 | M | 2 |  |  |  | ROZPOCET | 0 | 0 | 0 | 0 | 0 | 1 | 0 | 4 | 22
|  |  | Poznámka k položce: EAN 8595057603721 | [18 empty] | P | 2
23 | K | 743411111 | Montáž krabice zapuštěná plastová kruhová typ KU68/2-1902, KO125 |  |  | kus | 422 | 0 |  | 0 |  |  |  | základní |  | 0 | 0 | 0 | 0 | 0 | 4 | K | 2 |  |  |  | ROZPOCET | 0 | 0 | 0 | 0 | 0 | 1 | 0 | 4 | 23
|  |  | 162+165+95 |  |  |  | 422 | [14 empty] | VV | 2 | 2 | True | 0 | ROZPOCET
|  |  | Součet |  |  |  | 422 | [14 empty] | VV | 2 | 4 | True | 1 | ROZPOCET
24 | M | 345715130 | krabice přístrojová instalační KPR 68 |  |  | kus | 332 | 0 |  | 0 |  |  |  | základní |  | 0 | 0 | 0 | 0 | 0 | 8 | M | 2 |  |  |  | ROZPOCET | 0 | 0 | 0 | 0 | 0 | 1 | 0 | 4 | 24
25 | M | 345715135 | krabice přístrojová instalační KPR 68/71L do SK |  |  | kus | 90 | 0 |  | 0 |  |  |  | základní |  | 0 | 0 | 0 | 0 | 0 | 8 | M | 2 |  |  |  | ROZPOCET | 0 | 0 | 0 | 0 | 0 | 1 | 0 | 4 | 25
26 | K | 743411121 | Montáž krabice zapuštěná plastová čtyřhranná typ KO100, KO125 |  |  | kus | 1 | 0 |  | 0 |  |  |  | základní |  | 0 | 0 | 0 | 0 | 0 | 4 | K | 2 |  |  |  | ROZPOCET | 0 | 0 | 0 | 0 | 0 | 1 | 0 | 4 | 26
27 | M | 34571kKUP57 | krabice univerzální podlahová KUP 57 |  |  | kus | 1 | 0 |  | 0 |  |  |  | základní |  | 0 | 0 | 0 | 0 | 0 | 8 | M | 2 |  |  |  | ROZPOCET | 0 | 0 | 0 | 0 | 0 | 1 | 0 | 4 | 27
|  |  | Poznámka k položce: ean 8595057690745 | [18 empty] | P | 2
28 | M | 34571kKBX57 | krabice univerzální podlahová KOPOBOX 57 |  |  | kus | 1 | 0 |  | 0 |  |  |  | základní |  | 0 | 0 | 0 | 0 | 0 | 8 | M | 2 |  |  |  | ROZPOCET | 0 | 0 | 0 | 0 | 0 | 1 | 0 | 4 | 28
|  |  | Poznámka k položce: ean 8595057690721 | [18 empty] | P | 2
29 | K | 743611121 | Montáž vodič uzemňovací drát nebo lano D do 10 mm na povrchu |  |  | m | 230 | 0 |  | 0 |  |  |  | základní |  | 0 | 0 | 0 | 0 | 0 | 4 | K | 2 |  |  |  | ROZPOCET | 0 | 0 | 0 | 0 | 0 | 1 | 0 | 4 | 29
30 | M | 354410770 | drát průměr 8 mm AlMgSi |  |  | kg | 31.081 | 0 |  | 0 |  |  |  | základní |  | 0 | 0 | 0 | 0 | 0 | 8 | M | 2 |  |  |  | ROZPOCET | 0 | 0 | 0 | 0 | 0 | 1 | 0 | 4 | 30
|  |  | Poznámka k položce: Hmotnost: 0,135 kg/m | [18 empty] | P | 2
|  |  | 230/7,4 |  |  |  | 31.081 | [14 empty] | VV | 2 | 2 | True | 0 | ROZPOCET
|  |  | Součet |  |  |  | 31.081 | [14 empty] | VV | 2 | 4 | True | 1 | ROZPOCET
31 | M | 35441d206319 | nerezová podpěra vedení s držákem "grip", výška 32, uchycení pod krytinu do bednění |  |  | kus | 160 | 0 |  | 0 |  |  |  | základní |  | 0 | 0 | 0 | 0 | 0 | 8 | M | 2 |  |  |  | ROZPOCET | 0 | 0 | 0 | 0 | 0 | 1 | 0 | 4 | 31
|  |  | Poznámka k položce: obj. č. 206319 | [18 empty] | P | 2
32 | M | 35441d207089 | nerezová podpěra vedení D 8 na dtubku dešťodvodu D 100-120 |  |  | kus | 50 | 0 |  | 0 |  |  |  | základní |  | 0 | 0 | 0 | 0 | 0 | 8 | M | 2 |  |  |  | ROZPOCET | 0 | 0 | 0 | 0 | 0 | 1 | 0 | 4 | 32
|  |  | Poznámka k položce: obj. č. 207089 | [18 empty] | P | 2
33 | M | 35441d207109 | nerezová podpěra vedení na stěnu výšky 20 mm s držákem "grip", s krytkou a vrutem s hmoždinkou |  |  | kus | 20 | 0 |  | 0 |  |  |  | základní |  | 0 | 0 | 0 | 0 | 0 | 8 | M | 2 |  |  |  | ROZPOCET | 0 | 0 | 0 | 0 | 0 | 1 | 0 | 4 | 33
|  |  | Poznámka k položce: obj. č. 207109 | [18 empty] | P | 2
34 | M | 35441d200039 | nerezová svorka pro (objímka) uzemnění trubky dešťosvodu D=50-150 |  |  | kus | 5 | 0 |  | 0 |  |  |  | základní |  | 0 | 0 | 0 | 0 | 0 | 8 | M | 2 |  |  |  | ROZPOCET | 0 | 0 | 0 | 0 | 0 | 1 | 0 | 4 | 34
|  |  | Poznámka k položce: obj. č. 200039 | [18 empty] | P | 2
35 | M | 35441r001 | drát FeZn průměr 10/13 mm FeZn s PVC izoloací |  |  | m | 21 | 0 |  | 0 |  |  |  | základní |  | 0 | 0 | 0 | 0 | 0 | 8 | M | 2 |  |  |  | ROZPOCET | 0 | 0 | 0 | 0 | 0 | 1 | 0 | 4 | 35
|  |  | Poznámka k položce: vývody ze zemniče | [18 empty] | P | 2
|  |  | 7*3 |  |  |  | 21 | [14 empty] | VV | 2 | 2 | True | 0 | ROZPOCET
|  |  | Součet |  |  |  | 21 | [14 empty] | VV | 2 | 4 | True | 1 | ROZPOCET
36 | M | 35441d390559 | univerzální nerez MV svorka pro spojení 2 vodičů navzájem, 1 středový šroub |  |  | kus | 50 | 0 |  | 0 |  |  |  | základní |  | 0 | 0 | 0 | 0 | 0 | 8 | M | 2 |  |  |  | ROZPOCET | 0 | 0 | 0 | 0 | 0 | 1 | 0 | 4 | 36
|  |  | Poznámka k položce: obj. č. 390559 | [18 empty] | P | 2
37 | M | 35441r319119 | nerez svorka pro spojení 2 vodičů D 8-10 k okapovému žlabu se zaoblením 16-22 |  |  | kus | 10 | 0 |  | 0 |  |  |  | základní |  | 0 | 0 | 0 | 0 | 0 | 8 | M | 2 |  |  |  | ROZPOCET | 0 | 0 | 0 | 0 | 0 | 1 | 0 | 4 | 37
|  |  | Poznámka k položce: obj. č. 319119 | [18 empty] | P | 2
38 | K | 743611211 | Montáž vodič uzemňovací Cu pásek D do 50 mm2 na povrchu |  |  | m | 50 | 0 |  | 0 |  |  |  | základní |  | 0 | 0 | 0 | 0 | 0 | 4 | K | 2 |  |  |  | ROZPOCET | 0 | 0 | 0 | 0 | 0 | 1 | 0 | 4 | 38
39 | M | 341408440 | vodič izolovaný s Cu jádrem H07V-R 6 mm2 |  |  | m | 50 | 0 |  | 0 |  |  |  | základní |  | 0 | 0 | 0 | 0 | 0 | 8 | M | 2 |  |  |  | ROZPOCET | 0 | 0 | 0 | 0 | 0 | 1 | 0 | 4 | 39
40 | K | 743642100 | Montáž tyč zemnicí délky do 2 m |  |  | kus | 7 | 0 |  | 0 |  |  |  | základní |  | 0 | 0 | 0 | 0 | 0 | 4 | K | 2 |  |  |  | ROZPOCET | 0 | 0 | 0 | 0 | 0 | 1 | 0 | 4 | 40
41 | M | 354420920 | tyč zemnící ZT 1.5 1,5 m FeZn |  |  | kus | 7 | 0 |  | 0 |  |  |  | základní |  | 0 | 0 | 0 | 0 | 0 | 8 | M | 2 |  |  |  | ROZPOCET | 0 | 0 | 0 | 0 | 0 | 1 | 0 | 4 | 41
| 744 - Elektromontáže - rozvody vodičů měděných | [8 empty] | 0 | [5 empty] | 0 |  | 0 |  | 0 | 1 | D | 1 |  |  |  | ROZPOCET | [6 empty] | 0
42 | K | 744231110 | Montáž vodič Cu izolovaný sk.1 do 1 kV žíla 0,35-35 mm2 volně |  |  | m | 28 | 0 |  | 0 |  |  |  | základní |  | 0 | 0 | 0 | 0 | 0 | 4 | K | 2 |  |  |  | ROZPOCET | 0 | 0 | 0 | 0 | 0 | 1 | 0 | 4 | 42
43 | M | 341421590 | vodič silový s Cu jádrem CYA H07 V-K 16 mm2 |  |  | m | 12 | 0 |  | 0 |  |  |  | základní |  | 0 | 0 | 0 | 0 | 0 | 8 | M | 2 |  |  |  | ROZPOCET | 0 | 0 | 0 | 0 | 0 | 1 | 0 | 4 | 43
|  |  | Poznámka k položce: vydrátování rozváděče | [18 empty] | P | 2
|  |  | 12+0+0+0 |  |  |  | 12 | [14 empty] | VV | 2 | 2 | True | 0 | ROZPOCET
|  |  | Součet |  |  |  | 12 | [14 empty] | VV | 2 | 4 | True | 1 | ROZPOCET
44 | M | 341421570 | vodič silový s Cu jádrem CYA H07 V-K 6 mm2 |  |  | m | 16 | 0 |  | 0 |  |  |  | základní |  | 0 | 0 | 0 | 0 | 0 | 8 | M | 2 |  |  |  | ROZPOCET | 0 | 0 | 0 | 0 | 0 | 1 | 0 | 4 | 44
|  |  | Poznámka k položce: vydrátování rozváděče | [18 empty] | P | 2
|  |  | 0+9+4+3 |  |  |  | 16 | [14 empty] | VV | 2 | 2 | True | 0 | ROZPOCET
|  |  | Součet |  |  |  | 16 | [14 empty] | VV | 2 | 4 | True | 1 | ROZPOCET
45 | K | 744411220 | Montáž kabel Cu sk.2 do 1 kV do 0,20 kg pod omítku stěn |  |  | m | 1575 | 0 |  | 0 |  |  |  | základní |  | 0 | 0 | 0 | 0 | 0 | 4 | K | 2 |  |  |  | ROZPOCET | 0 | 0 | 0 | 0 | 0 | 1 | 0 | 4 | 45
46 | M | 341110300 | kabel silový s Cu jádrem CYKY 3x1,5 mm2 |  |  | m | 1575 | 0 |  | 0 |  |  |  | základní |  | 0 | 0 | 0 | 0 | 0 | 8 | M | 2 |  |  |  | ROZPOCET | 0 | 0 | 0 | 0 | 0 | 1 | 0 | 4 | 46
|  |  | 1.05*(540+600+360) |  |  |  | 1575 | [14 empty] | VV | 2 | 2 | True | 0 | ROZPOCET
|  |  | Součet |  |  |  | 1575 | [14 empty] | VV | 2 | 4 | True | 1 | ROZPOCET
47 | K | 744411230 | Montáž kabel Cu sk.2 do 1 kV do 0,40 kg pod omítku stěn |  |  | m | 3354.75 | 0 |  | 0 |  |  |  | základní |  | 0 | 0 | 0 | 0 | 0 | 4 | K | 2 |  |  |  | ROZPOCET | 0 | 0 | 0 | 0 | 0 | 1 | 0 | 4 | 47
48 | M | 341110900 | kabel silový s Cu jádrem CYKY 5x1,5 mm2 |  |  | m | 315 | 0 |  | 0 |  |  |  | základní |  | 0 | 0 | 0 | 0 | 0 | 8 | M | 2 |  |  |  | ROZPOCET | 0 | 0 | 0 | 0 | 0 | 1 | 0 | 4 | 48
|  |  | 1.05*(100+120+80) |  |  |  | 315 | [14 empty] | VV | 2 | 2 | True | 0 | ROZPOCET
|  |  | Součet |  |  |  | 315 | [14 empty] | VV | 2 | 4 | True | 1 | ROZPOCET
49 | M | 341110360 | kabel silový s Cu jádrem CYKY 3x2,5 mm2 |  |  | m | 2730 | 0 |  | 0 |  |  |  | základní |  | 0 | 0 | 0 | 0 | 0 | 8 | M | 2 |  |  |  | ROZPOCET | 0 | 0 | 0 | 0 | 0 | 1 | 0 | 4 | 49
|  |  | 1,05*(1050+ 950+600) |  |  |  | 2730 | [14 empty] | VV | 2 | 2 | True | 0 | ROZPOCET
|  |  | Součet |  |  |  | 2730 | [14 empty] | VV | 2 | 4 | True | 1 | ROZPOCET
50 | M | 341111100 | kabel silový s Cu jádrem CYKY 7x1,5 mm2 |  |  | m | 210 | 0 |  | 0 |  |  |  | základní |  | 0 | 0 | 0 | 0 | 0 | 8 | M | 2 |  |  |  | ROZPOCET | 0 | 0 | 0 | 0 | 0 | 1 | 0 | 4 | 50
|  |  | 1.05*(30+120+50) |  |  |  | 210 | [14 empty] | VV | 2 | 2 | True | 0 | ROZPOCET
|  |  | Součet |  |  |  | 210 | [14 empty] | VV | 2 | 4 | True | 1 | ROZPOCET
51 | M | 341110940 | kabel silový s Cu jádrem CYKY 5x2,5 mm2 |  |  | m | 99.75 | 0 |  | 0 |  |  |  | základní |  | 0 | 0 | 0 | 0 | 0 | 8 | M | 2 |  |  |  | ROZPOCET | 0 | 0 | 0 | 0 | 0 | 1 | 0 | 4 | 51
|  |  | 1.05*(5+60+30) |  |  |  | 99.75 | [14 empty] | VV | 2 | 2 | True | 0 | ROZPOCET
|  |  | Součet |  |  |  | 99.75 | [14 empty] | VV | 2 | 4 | True | 1 | ROZPOCET
52 | K | 744411240 | Montáž kabel Cu sk.2 do 1 kV do 0,63 kg pod omítku stěn |  |  | m | 135 | 0 |  | 0 |  |  |  | základní |  | 0 | 0 | 0 | 0 | 0 | 4 | K | 2 |  |  |  | ROZPOCET | 0 | 0 | 0 | 0 | 0 | 1 | 0 | 4 | 52
53 | M | 341111000 | kabel silový s Cu jádrem CYKY 5x6 mm2 |  |  | m | 135 | 0 |  | 0 |  |  |  | základní |  | 0 | 0 | 0 | 0 | 0 | 8 | M | 2 |  |  |  | ROZPOCET | 0 | 0 | 0 | 0 | 0 | 1 | 0 | 4 | 53
|  |  | 20+30+35+25+25 |  |  |  | 135 | [14 empty] | VV | 2 | 2 | True | 0 | ROZPOCET
|  |  | Součet |  |  |  | 135 | [14 empty] | VV | 2 | 4 | True | 1 | ROZPOCET
54 | K | 744411930-D | Demontáž kabel Cu do 1 kV do 0,40 kg pod omítku stěn |  |  | m | 1000 | 0 |  | 0 |  |  |  | základní |  | 0 | 0 | 0 | 0 | 0 | 4 | K | 2 |  |  |  | ROZPOCET | 0 | 0 | 0 | 0 | 0 | 1 | 0 | 4 | 54
55 | K | 744412960 | Montáž kabel Cu do 1 kV do 1,60 kg pod omítku stropu |  |  | m | 3 | 0 |  | 0 |  |  |  | základní |  | 0 | 0 | 0 | 0 | 0 | 4 | K | 2 |  |  |  | ROZPOCET | 0 | 0 | 0 | 0 | 0 | 1 | 0 | 4 | 55
56 | M | 341116310 | kabel silový s Cu jádrem 1-CYKY 3x35+25 mm2 |  |  | m | 3 | 0 |  | 0 |  |  |  | základní |  | 0 | 0 | 0 | 0 | 0 | 8 | M | 2 |  |  |  | ROZPOCET | 0 | 0 | 0 | 0 | 0 | 1 | 0 | 4 | 56
| 747 - Elektromontáže - kompletace rozvodů | [8 empty] | 0 | [5 empty] | 0 |  | 0 |  | 0 | 1 | D | 1 |  |  |  | ROZPOCET | [6 empty] | 0
57 | K | 747112011 | Montáž vypínač (polo)zapuštěný bezšroubové připojení 1 -jednopólový |  |  | kus | 12 | 0 |  | 0 |  |  |  | základní |  | 0 | 0 | 0 | 0 | 0 | 4 | K | 2 |  |  |  | ROZPOCET | 0 | 0 | 0 | 0 | 0 | 1 | 0 | 4 | 57
|  |  | 5+2+5 |  |  |  | 12 | [14 empty] | VV | 2 | 2 | True | 0 | ROZPOCET
|  |  | Součet |  |  |  | 12 | [14 empty] | VV | 2 | 4 | True | 1 | ROZPOCET
58 | M | 345355130 | spínač jednopólový 10A Swing bílý |  |  | kus | 7 | 0 |  | 0 |  |  |  | základní |  | 0 | 0 | 0 | 0 | 0 | 8 | M | 2 |  |  |  | ROZPOCET | 0 | 0 | 0 | 0 | 0 | 1 | 0 | 4 | 58
|  |  | 2+0+5 |  |  |  | 7 | [14 empty] | VV | 2 | 2 | True | 0 | ROZPOCET
|  |  | Součet |  |  |  | 7 | [14 empty] | VV | 2 | 4 | True | 1 | ROZPOCET
59 | M | 345354020 | přístroj spínače jednopólového 10A 3559-A01345 bezšroubový |  |  | kus | 5 | 0 |  | 0 |  |  |  | základní |  | 0 | 0 | 0 | 0 | 0 | 8 | M | 2 |  |  |  | ROZPOCET | 0 | 0 | 0 | 0 | 0 | 1 | 0 | 4 | 59
|  |  | 3+2+0 |  |  |  | 5 | [14 empty] | VV | 2 | 2 | True | 0 | ROZPOCET
|  |  | Součet |  |  |  | 5 | [14 empty] | VV | 2 | 4 | True | 1 | ROZPOCET
60 | K | 747112014 | Montáž vypínač (polo)zapuštěný bezšroubové připojení 2 -dvoupólový |  |  | kus | 1 | 0 |  | 0 |  |  |  | základní |  | 0 | 0 | 0 | 0 | 0 | 4 | K | 2 |  |  |  | ROZPOCET | 0 | 0 | 0 | 0 | 0 | 1 | 0 | 4 | 60
|  |  | 0+1+0 |  |  |  | 1 | [14 empty] | VV | 2 | 2 | True | 0 | ROZPOCET
|  |  | Součet |  |  |  | 1 | [14 empty] | VV | 2 | 4 | True | 1 | ROZPOCET
61 | M | 345355710 | spínač dvoupólový 10A 3553-02280 velkoplošný |  |  | kus | 1 | 0 |  | 0 |  |  |  | základní |  | 0 | 0 | 0 | 0 | 0 | 8 | M | 2 |  |  |  | ROZPOCET | 0 | 0 | 0 | 0 | 0 | 1 | 0 | 4 | 61
|  |  | 0+1+0 |  |  |  | 1 | [14 empty] | VV | 2 | 2 | True | 0 | ROZPOCET
|  |  | Součet |  |  |  | 1 | [14 empty] | VV | 2 | 4 | True | 1 | ROZPOCET
62 | K | 747112031 | Montáž zapuštěný přepínač nn 5-seriový bezšroubové připojení |  |  | kus | 17 | 0 |  | 0 |  |  |  | základní |  | 0 | 0 | 0 | 0 | 0 | 4 | K | 2 |  |  |  | ROZPOCET | 0 | 0 | 0 | 0 | 0 | 1 | 0 | 4 | 62
|  |  | 8+8+1 |  |  |  | 17 | [14 empty] | VV | 2 | 2 | True | 0 | ROZPOCET
|  |  | Součet |  |  |  | 17 | [14 empty] | VV | 2 | 4 | True | 1 | ROZPOCET
63 | M | 345354040 | přístroj přepínače sériového 10A 3559-A05345 bezšroubový |  |  | kus | 16 | 0 |  | 0 |  |  |  | základní |  | 0 | 0 | 0 | 0 | 0 | 8 | M | 2 |  |  |  | ROZPOCET | 0 | 0 | 0 | 0 | 0 | 1 | 0 | 4 | 63
|  |  | 7+8+1 |  |  |  | 16 | [14 empty] | VV | 2 | 2 | True | 0 | ROZPOCET
|  |  | Součet |  |  |  | 16 | [14 empty] | VV | 2 | 4 | True | 1 | ROZPOCET
64 | M | 345355730 | spínač řazení 5 10A Swing bílý |  |  | kus | 1 | 0 |  | 0 |  |  |  | základní |  | 0 | 0 | 0 | 0 | 0 | 8 | M | 2 |  |  |  | ROZPOCET | 0 | 0 | 0 | 0 | 0 | 1 | 0 | 4 | 64
|  |  | 1+0+0 |  |  |  | 1 | [14 empty] | VV | 2 | 2 | True | 0 | ROZPOCET
|  |  | Součet |  |  |  | 1 | [14 empty] | VV | 2 | 4 | True | 1 | ROZPOCET
65 | K | 747112032 | Montáž přepínač (polo)zapuštěný bezšroubové připojení 6 -střídavý |  |  | kus | 5 | 0 |  | 0 |  |  |  | základní |  | 0 | 0 | 0 | 0 | 0 | 4 | K | 2 |  |  |  | ROZPOCET | 0 | 0 | 0 | 0 | 0 | 1 | 0 | 4 | 65
|  |  | 2+2+1 |  |  |  | 5 | [14 empty] | VV | 2 | 2 | True | 0 | ROZPOCET
|  |  | Součet |  |  |  | 5 | [14 empty] | VV | 2 | 4 | True | 1 | ROZPOCET
66 | M | 345355530 | spínač řazení 6 10A Swing bílý |  |  | kus | 1 | 0 |  | 0 |  |  |  | základní |  | 0 | 0 | 0 | 0 | 0 | 8 | M | 2 |  |  |  | ROZPOCET | 0 | 0 | 0 | 0 | 0 | 1 | 0 | 4 | 66
|  |  | 1+0+0 |  |  |  | 1 | [14 empty] | VV | 2 | 2 | True | 0 | ROZPOCET
|  |  | Součet |  |  |  | 1 | [14 empty] | VV | 2 | 4 | True | 1 | ROZPOCET
67 | M | 345354150 | přístroj přepínače střídavého 10A TANGO 3558-A25342 |  |  | kus | 4 | 0 |  | 0 |  |  |  | základní |  | 0 | 0 | 0 | 0 | 0 | 8 | M | 2 |  |  |  | ROZPOCET | 0 | 0 | 0 | 0 | 0 | 1 | 0 | 4 | 67
|  |  | 1+2+1 |  |  |  | 4 | [14 empty] | VV | 2 | 2 | True | 0 | ROZPOCET
|  |  | Součet |  |  |  | 4 | [14 empty] | VV | 2 | 4 | True | 1 | ROZPOCET
68 | K | 747112033 | Montáž přepínač (polo)zapuštěný bezšroubové připojení 7 -křížový |  |  | kus | 4 | 0 |  | 0 |  |  |  | základní |  | 0 | 0 | 0 | 0 | 0 | 4 | K | 2 |  |  |  | ROZPOCET | 0 | 0 | 0 | 0 | 0 | 1 | 0 | 4 | 68
|  |  | 0+4+0 |  |  |  | 4 | [14 empty] | VV | 2 | 2 | True | 0 | ROZPOCET
|  |  | Součet |  |  |  | 4 | [14 empty] | VV | 2 | 4 | True | 1 | ROZPOCET
69 | M | 345354090 | přístroj přepínače křížového 10A 3559-A07345 bezšroubový |  |  | kus | 4 | 0 |  | 0 |  |  |  | základní |  | 0 | 0 | 0 | 0 | 0 | 8 | M | 2 |  |  |  | ROZPOCET | 0 | 0 | 0 | 0 | 0 | 1 | 0 | 4 | 69
|  |  | 0+4+0 |  |  |  | 4 | [14 empty] | VV | 2 | 2 | True | 0 | ROZPOCET
|  |  | Součet |  |  |  | 4 | [14 empty] | VV | 2 | 4 | True | 1 | ROZPOCET
70 | M | 34536e65103 | kryt spínače jednoduchý (time/element) barva bílá/bílá |  |  | kus | 13 | 0 |  | 0 |  |  |  | základní |  | 0 | 0 | 0 | 0 | 0 | 8 | M | 2 |  |  |  | ROZPOCET | 0 | 0 | 0 | 0 | 0 | 1 | 0 | 4 | 70
|  |  | Poznámka k položce: 3558E-A00651 03 | [18 empty] | P | 2
71 | K | 747112466 | Montáž přepínač (polo)zapuštěný šroubové připojení 6+6 -dvojitý střídavý |  |  | kus | 24 | 0 |  | 0 |  |  |  | základní |  | 0 | 0 | 0 | 0 | 0 | 4 | K | 2 |  |  |  | ROZPOCET | 0 | 0 | 0 | 0 | 0 | 1 | 0 | 4 | 71
|  |  | 4+12+8 |  |  |  | 24 | [14 empty] | VV | 2 | 2 | True | 0 | ROZPOCET
|  |  | Součet |  |  |  | 24 | [14 empty] | VV | 2 | 4 | True | 1 | ROZPOCET
72 | M | 345354250 | přístroj přepínače dvojitého střídavého 10ATANGO 3558-A52340 |  |  | kus | 24 | 0 |  | 0 |  |  |  | základní |  | 0 | 0 | 0 | 0 | 0 | 8 | M | 2 |  |  |  | ROZPOCET | 0 | 0 | 0 | 0 | 0 | 1 | 0 | 4 | 72
|  |  | 4+12+8 |  |  |  | 24 | [14 empty] | VV | 2 | 2 | True | 0 | ROZPOCET
|  |  | Součet |  |  |  | 24 | [14 empty] | VV | 2 | 4 | True | 1 | ROZPOCET
73 | M | 34536e65203 | kryt spínače dělený (time/element) barva bílá/bílá |  |  | kus | 40 | 0 |  | 0 |  |  |  | základní |  | 0 | 0 | 0 | 0 | 0 | 8 | M | 2 |  |  |  | ROZPOCET | 0 | 0 | 0 | 0 | 0 | 1 | 0 | 4 | 73
|  |  | Poznámka k položce: 3558E-A00652 03 | [18 empty] | P | 2
74 | K | 747121110 | Montáž spínač tří/čtyřpólový nástěnný do 16 A prostředí obyčejné nebo vlhké |  |  | kus | 2 | 0 |  | 0 |  |  |  | základní |  | 0 | 0 | 0 | 0 | 0 | 4 | K | 2 |  |  |  | ROZPOCET | 0 | 0 | 0 | 0 | 0 | 1 | 0 | 4 | 74
|  |  | Poznámka k souboru cen:, 1. Zapojení vodičů na svorky vestavných přístrojů se oceňuje cenami souboru cen 746 11-1 . Ukončení vodičů holých se zapojením. | [18 empty] | P | 2
|  |  | 0+2+0 |  |  |  | 2 | [14 empty] | VV | 2 | 2 | True | 0 | ROZPOCET
|  |  | Součet |  |  |  | 2 | [14 empty] | VV | 2 | 4 | True | 1 | ROZPOCET
75 | M | 345364623 | spínač stiskací 16A vestavný, řazení 3, se sign. doutnavkou, s krytem ELEMENT bílá/bílá |  |  | kus | 2 | 0 |  | 0 |  |  |  | základní |  | 0 | 0 | 0 | 0 | 0 | 8 | M | 2 |  |  |  | ROZPOCET | 0 | 0 | 0 | 0 | 0 | 1 | 0 | 4 | 75
|  |  | Poznámka k položce: komplet spínač + kryt + rámeček | [18 empty] | P | 2
76 | M | 345551015 | vývodka s držákem kabelu swing 3938G-A00034 B1 |  |  | kus | 2 | 0 |  | 0 |  |  |  | základní |  | 0 | 0 | 0 | 0 | 0 | 8 | M | 2 |  |  |  | ROZPOCET | 0 | 0 | 0 | 0 | 0 | 1 | 0 | 4 | 76
77 | K | 747161240 | Montáž zásuvka (polo)zapuštěná šroubové připojení 2P+PE dvojí zapojení - průběžná |  |  | kus | 300 | 0 |  | 0 |  |  |  | základní |  | 0 | 0 | 0 | 0 | 0 | 4 | K | 2 |  |  |  | ROZPOCET | 0 | 0 | 0 | 0 | 0 | 1 | 0 | 4 | 77
78 | M | 34555e235713 | zásuvka 1násobná 16A (time/element) karmínová/bílá |  |  | kus | 3 | 0 |  | 0 |  |  |  | základní |  | 0 | 0 | 0 | 0 | 0 | 8 | M | 2 |  |  |  | ROZPOCET | 0 | 0 | 0 | 0 | 0 | 1 | 0 | 4 | 78
|  |  | Poznámka k položce: zásuvka + kryt bez rámečku 5519E-A02357 13 zásuvka pro ledničku | [18 empty] | P | 2
|  |  | 0+3+0 |  |  |  | 3 | [14 empty] | VV | 2 | 2 | True | 0 | ROZPOCET
|  |  | Součet |  |  |  | 3 | [14 empty] | VV | 2 | 4 | True | 1 | ROZPOCET
79 | M | 34555e235703 | zásuvka 1násobná 16A (time/element) bílá/bílá |  |  | kus | 110 | 0 |  | 0 |  |  |  | základní |  | 0 | 0 | 0 | 0 | 0 | 8 | M | 2 |  |  |  | ROZPOCET | 0 | 0 | 0 | 0 | 0 | 1 | 0 | 4 | 79
|  |  | Poznámka k položce: zásuvka + kryt bez rámečku 5519E-A02357 03 | [18 empty] | P | 2
|  |  | 48+38+24 |  |  |  | 110 | [14 empty] | VV | 2 | 2 | True | 0 | ROZPOCET
|  |  | Součet |  |  |  | 110 | [14 empty] | VV | 2 | 4 | True | 1 | ROZPOCET
80 | M | 345551010 | zásuvka 1násobná 16A Swing bílý |  |  | kus | 11 | 0 |  | 0 |  |  |  | základní |  | 0 | 0 | 0 | 0 | 0 | 8 | M | 2 |  |  |  | ROZPOCET | 0 | 0 | 0 | 0 | 0 | 1 | 0 | 4 | 80
|  |  | 4+0+7 |  |  |  | 11 | [14 empty] | VV | 2 | 2 | True | 0 | ROZPOCET
|  |  | Součet |  |  |  | 11 | [14 empty] | VV | 2 | 4 | True | 1 | ROZPOCET
81 | M | 34555e00703 | kryt pro adaptér pro profil 45 (time/element) bílá/bílá |  |  | kus | 110 | 0 |  | 0 |  |  |  | základní |  | 0 | 0 | 0 | 0 | 0 | 8 | M | 2 |  |  |  | ROZPOCET | 0 | 0 | 0 | 0 | 0 | 1 | 0 | 4 | 81
|  |  | Poznámka k položce: kryt, bez rámečku, bez přístroje 5516E-A00070 03 | [18 empty] | P | 2
|  |  | 48+38+24 |  |  |  | 110 | [14 empty] | VV | 2 | 2 | True | 0 | ROZPOCET
|  |  | Součet |  |  |  | 110 | [14 empty] | VV | 2 | 4 | True | 1 | ROZPOCET
82 | M | 34555a00100 | adaptér pro profil 45 do designových řad |  |  | kus | 110 | 0 |  | 0 |  |  |  | základní |  | 0 | 0 | 0 | 0 | 0 | 8 | M | 2 |  |  |  | ROZPOCET | 0 | 0 | 0 | 0 | 0 | 1 | 0 | 4 | 82
|  |  | Poznámka k položce: držák bez přístroje 5525U-A00100 | [18 empty] | P | 2
|  |  | 48+38+24 |  |  |  | 110 | [14 empty] | VV | 2 | 2 | True | 0 | ROZPOCET
|  |  | Součet |  |  |  | 110 | [14 empty] | VV | 2 | 4 | True | 1 | ROZPOCET
83 | M | 345551045x45r | zásuvka 1násobná 230V/16A 45x45 s clonkami - červená, kódovaná, 5525N-C05359 R1, bez rámečku |  |  | kus | 79 | 0 |  | 0 |  |  |  | základní |  | 0 | 0 | 0 | 0 | 0 | 8 | M | 2 |  |  |  | ROZPOCET | 0 | 0 | 0 | 0 | 0 | 1 | 0 | 4 | 83
|  |  | 48+40+24-(13+15+5) |  |  |  | 79 | [14 empty] | VV | 2 | 2 | True | 0 | ROZPOCET
|  |  | Součet |  |  |  | 79 | [14 empty] | VV | 2 | 4 | True | 1 | ROZPOCET
84 | M | 345551045x45rsp | zásuvka 1násobná 230V/16A 45x45 s clonkami - červená, kódovaná, s přepěťovou ochranou typu III |  |  | kus | 33 | 0 |  | 0 |  |  |  | základní |  | 0 | 0 | 0 | 0 | 0 | 8 | M | 2 |  |  |  | ROZPOCET | 0 | 0 | 0 | 0 | 0 | 1 | 0 | 4 | 84
|  |  | 13+15+5 |  |  |  | 33 | [14 empty] | VV | 2 | 2 | True | 0 | ROZPOCET
|  |  | Součet |  |  |  | 33 | [14 empty] | VV | 2 | 4 | True | 1 | ROZPOCET
85 | M | 345551045x45b | zásuvka 1násobná 230V/16A 45x45 s clonkami - bílá, 5525N-C02357 B, bez rámečku |  |  | kus | 2 | 0 |  | 0 |  |  |  | základní |  | 0 | 0 | 0 | 0 | 0 | 8 | M | 2 |  |  |  | ROZPOCET | 0 | 0 | 0 | 0 | 0 | 1 | 0 | 4 | 85
|  |  | 0+2+0 |  |  |  | 2 | [14 empty] | VV | 2 | 2 | True | 0 | ROZPOCET
|  |  | Součet |  |  |  | 2 | [14 empty] | VV | 2 | 4 | True | 1 | ROZPOCET
86 | M | 34555eC235703 | zásuvka 2násobná 16A s natočenou dutinkou, element, bílá/bílá |  |  | kus | 62 | 0 |  | 0 |  |  |  | základní |  | 0 | 0 | 0 | 0 | 0 | 8 | M | 2 |  |  |  | ROZPOCET | 0 | 0 | 0 | 0 | 0 | 1 | 0 | 4 | 86
|  |  | Poznámka k položce: 5513E-C02357 03 | [18 empty] | P | 2
|  |  | 18+34+10 |  |  |  | 62 | [14 empty] | VV | 2 | 2 | True | 0 | ROZPOCET
|  |  | Součet |  |  |  | 62 | [14 empty] | VV | 2 | 4 | True | 1 | ROZPOCET
87 | M | 34536e22203 | rámeček pro spínače a zásuvky ELEMENT 3901E-A00222 03 (bílá/bílá) čtyřnásobný (2x dvojnásobný) |  |  | kus | 1 | 0 |  | 0 |  |  |  | základní |  | 0 | 0 | 0 | 0 | 0 | 8 | M | 2 |  |  |  | ROZPOCET | 0 | 0 | 0 | 0 | 0 | 1 | 0 | 4 | 87
|  |  | 0+1+0 |  |  |  | 1 | [14 empty] | VV | 2 | 2 | True | 0 | ROZPOCET
|  |  | Součet |  |  |  | 1 | [14 empty] | VV | 2 | 4 | True | 1 | ROZPOCET
88 | M | 34536e11003 | rámeček pro spínače a zásuvky ELEMENT 3901E-A00110 03 (bílá/bílá) jednonásobný, vodorovný |  |  | kus | 29 | 0 |  | 0 |  |  |  | základní |  | 0 | 0 | 0 | 0 | 0 | 8 | M | 2 |  |  |  | ROZPOCET | 0 | 0 | 0 | 0 | 0 | 1 | 0 | 4 | 88
|  |  | 11+16+2 |  |  |  | 29 | [14 empty] | VV | 2 | 2 | True | 0 | ROZPOCET
|  |  | Součet |  |  |  | 29 | [14 empty] | VV | 2 | 4 | True | 1 | ROZPOCET
89 | M | 34536e12003 | rámeček pro spínače a zásuvky ELEMENT 3901E-A00120 03 (bílá/bílá) dvojnásobný, vodorovný |  |  | kus | 12 | 0 |  | 0 |  |  |  | základní |  | 0 | 0 | 0 | 0 | 0 | 8 | M | 2 |  |  |  | ROZPOCET | 0 | 0 | 0 | 0 | 0 | 1 | 0 | 4 | 89
|  |  | 2+6+4 |  |  |  | 12 | [14 empty] | VV | 2 | 2 | True | 0 | ROZPOCET
|  |  | Součet |  |  |  | 12 | [14 empty] | VV | 2 | 4 | True | 1 | ROZPOCET
90 | M | 34536e15003 | rámeček pro spínače a zásuvky ELEMENT 3901E-A00150 03 (bílá/bílá) pětinásobný, vodorovný |  |  | kus | 52 | 0 |  | 0 |  |  |  | základní |  | 0 | 0 | 0 | 0 | 0 | 8 | M | 2 |  |  |  | ROZPOCET | 0 | 0 | 0 | 0 | 0 | 1 | 0 | 4 | 90
|  |  | 24+19+9 |  |  |  | 52 | [14 empty] | VV | 2 | 2 | True | 0 | ROZPOCET
|  |  | Součet |  |  |  | 52 | [14 empty] | VV | 2 | 4 | True | 1 | ROZPOCET
91 | K | 747231110 | Montáž jistič jednopólový nn do 25 A bez krytu |  |  | kus | 109 | 0 |  | 0 |  |  |  | základní |  | 0 | 0 | 0 | 0 | 0 | 4 | K | 2 |  |  |  | ROZPOCET | 0 | 0 | 0 | 0 | 0 | 1 | 0 | 4 | 91
92 | M | 35822-286517 | jistič 1pólový-charakteristika B, 4A, PL6-B4/1 |  |  | kus | 2 | 0 |  | 0 |  |  |  | základní |  | 0 | 0 | 0 | 0 | 0 | 8 | M | 2 |  |  |  | ROZPOCET | 0 | 0 | 0 | 0 | 0 | 1 | 0 | 4 | 92
|  |  | Poznámka k položce: obj. č. 286517 | [18 empty] | P | 2
|  |  | 1+1+0+0 |  |  |  | 2 | [14 empty] | VV | 2 | 2 | True | 0 | ROZPOCET
|  |  | Součet |  |  |  | 2 | [14 empty] | VV | 2 | 4 | True | 1 | ROZPOCET
93 | M | 35822-286530 | jistič 1pólový-charakteristika C, 6A, PL6-C6/1 |  |  | kus | 5 | 0 |  | 0 |  |  |  | základní |  | 0 | 0 | 0 | 0 | 0 | 8 | M | 2 |  |  |  | ROZPOCET | 0 | 0 | 0 | 0 | 0 | 1 | 0 | 4 | 93
|  |  | Poznámka k položce: obj. č. 286530 | [18 empty] | P | 2
|  |  | 0+3+1+1 |  |  |  | 5 | [14 empty] | VV | 2 | 2 | True | 0 | ROZPOCET
|  |  | Součet |  |  |  | 5 | [14 empty] | VV | 2 | 4 | True | 1 | ROZPOCET
94 | M | 35822-286533 | jistič 1pólový-charakteristika C, 16A, PL6-C16/1 |  |  | kus | 26 | 0 |  | 0 |  |  |  | základní |  | 0 | 0 | 0 | 0 | 0 | 8 | M | 2 |  |  |  | ROZPOCET | 0 | 0 | 0 | 0 | 0 | 1 | 0 | 4 | 94
|  |  | Poznámka k položce: obj. č. 286533 | [18 empty] | P | 2
|  |  | 0+13+9+4 |  |  |  | 26 | [14 empty] | VV | 2 | 2 | True | 0 | ROZPOCET
|  |  | Součet |  |  |  | 26 | [14 empty] | VV | 2 | 4 | True | 1 | ROZPOCET
95 | M | 35822-286531 | jistič 1pólový-charakteristika C, 10A, PL6-C10/1 |  |  | kus | 25 | 0 |  | 0 |  |  |  | základní |  | 0 | 0 | 0 | 0 | 0 | 8 | M | 2 |  |  |  | ROZPOCET | 0 | 0 | 0 | 0 | 0 | 1 | 0 | 4 | 95
|  |  | Poznámka k položce: obj. č. 286531 | [18 empty] | P | 2
|  |  | 0+9+9+7 |  |  |  | 25 | [14 empty] | VV | 2 | 2 | True | 0 | ROZPOCET
|  |  | Součet |  |  |  | 25 | [14 empty] | VV | 2 | 4 | True | 1 | ROZPOCET
96 | M | 35822-286519 | jistič 1pólový-charakteristika B, 10A, PL6-B10/1 |  |  | kus | 7 | 0 |  | 0 |  |  |  | základní |  | 0 | 0 | 0 | 0 | 0 | 8 | M | 2 |  |  |  | ROZPOCET | 0 | 0 | 0 | 0 | 0 | 1 | 0 | 4 | 96
|  |  | Poznámka k položce: obj. č. 286519 | [18 empty] | P | 2
|  |  | 0+0+3+4 |  |  |  | 7 | [14 empty] | VV | 2 | 2 | True | 0 | ROZPOCET
|  |  | Součet |  |  |  | 7 | [14 empty] | VV | 2 | 4 | True | 1 | ROZPOCET
97 | M | 35822-286521 | jistič 1pólový-charakteristika B, 16A, PL -B16/1 |  |  | kus | 32 | 0 |  | 0 |  |  |  | základní |  | 0 | 0 | 0 | 0 | 0 | 8 | M | 2 |  |  |  | ROZPOCET | 0 | 0 | 0 | 0 | 0 | 1 | 0 | 4 | 97
|  |  | Poznámka k položce: obj. č. 286521 | [18 empty] | P | 2
|  |  | 0+12+14+6 |  |  |  | 32 | [14 empty] | VV | 2 | 2 | True | 0 | ROZPOCET
|  |  | Součet |  |  |  | 32 | [14 empty] | VV | 2 | 4 | True | 1 | ROZPOCET
98 | M | 35822-286534 | jistič 1pólový-charakteristika C, 20A, PL6-C20/1 |  |  | kus | 1 | 0 |  | 0 |  |  |  | základní |  | 0 | 0 | 0 | 0 | 0 | 8 | M | 2 |  |  |  | ROZPOCET | 0 | 0 | 0 | 0 | 0 | 1 | 0 | 4 | 98
|  |  | Poznámka k položce: obj. č. 286534 | [18 empty] | P | 2
|  |  | 0+1+0+0 |  |  |  | 1 | [14 empty] | VV | 2 | 2 | True | 0 | ROZPOCET
|  |  | Součet |  |  |  | 1 | [14 empty] | VV | 2 | 4 | True | 1 | ROZPOCET
99 | M | 35822-286535 | jistič 1pólový-charakteristika C, 25A, PL6-C25/1 |  |  | kus | 9 | 0 |  | 0 |  |  |  | základní |  | 0 | 0 | 0 | 0 | 0 | 8 | M | 2 |  |  |  | ROZPOCET | 0 | 0 | 0 | 0 | 0 | 1 | 0 | 4 | 99
|  |  | Poznámka k položce: obj. č. 286535 | [18 empty] | P | 2
|  |  | 9+0+0+0 |  |  |  | 9 | [14 empty] | VV | 2 | 2 | True | 0 | ROZPOCET
|  |  | Součet |  |  |  | 9 | [14 empty] | VV | 2 | 4 | True | 1 | ROZPOCET
100 | M | 35822-248345 | přepínač (I-0-II) 1pólový, 1 modulový, 16A, Z-S/WM |  |  | kus | 2 | 0 |  | 0 |  |  |  | základní |  | 0 | 0 | 0 | 0 | 0 | 8 | M | 2 |  |  |  | ROZPOCET | 0 | 0 | 0 | 0 | 0 | 1 | 0 | 4 | 100
|  |  | Poznámka k položce: obj. č. 248345 | [18 empty] | P | 2
|  |  | 1+1+0+0 |  |  |  | 2 | [14 empty] | VV | 2 | 2 | True | 0 | ROZPOCET
|  |  | Součet |  |  |  | 2 | [14 empty] | VV | 2 | 4 | True | 1 | ROZPOCET
101 | K | 747233110 | Montáž jistič třípólový nn do 25 A bez krytu |  |  | kus | 14 | 0 |  | 0 |  |  |  | základní |  | 0 | 0 | 0 | 0 | 0 | 4 | K | 2 |  |  |  | ROZPOCET | 0 | 0 | 0 | 0 | 0 | 1 | 0 | 4 | 101
102 | M | 35822-286605 | jistič 3pólový-charakteristika C, 40A, PL6-C40/3 |  |  | kus | 2 | 0 |  | 0 |  |  |  | základní |  | 0 | 0 | 0 | 0 | 0 | 8 | M | 2 |  |  |  | ROZPOCET | 0 | 0 | 0 | 0 | 0 | 1 | 0 | 4 | 102
|  |  | Poznámka k položce: obj. č. 286605 | [18 empty] | P | 2
|  |  | 0+2+0+0 |  |  |  | 2 | [14 empty] | VV | 2 | 2 | True | 0 | ROZPOCET
|  |  | Součet |  |  |  | 2 | [14 empty] | VV | 2 | 4 | True | 1 | ROZPOCET
103 | M | 35822-286604 | jistič 3pólový-charakteristika C, 32A, PL6-C32/3 |  |  | kus | 4 | 0 |  | 0 |  |  |  | základní |  | 0 | 0 | 0 | 0 | 0 | 8 | M | 2 |  |  |  | ROZPOCET | 0 | 0 | 0 | 0 | 0 | 1 | 0 | 4 | 103
|  |  | Poznámka k položce: obj. č. 286604 | [18 empty] | P | 2
|  |  | 0+4+0+0 |  |  |  | 4 | [14 empty] | VV | 2 | 2 | True | 0 | ROZPOCET
|  |  | Součet |  |  |  | 4 | [14 empty] | VV | 2 | 4 | True | 1 | ROZPOCET
104 | M | 35822-286603 | jistič 3pólový-charakteristika C, 25A, PL6-C25/3 |  |  | kus | 1 | 0 |  | 0 |  |  |  | základní |  | 0 | 0 | 0 | 0 | 0 | 8 | M | 2 |  |  |  | ROZPOCET | 0 | 0 | 0 | 0 | 0 | 1 | 0 | 4 | 104
|  |  | Poznámka k položce: obj. č. 286603 | [18 empty] | P | 2
|  |  | 0+1+0+0 |  |  |  | 1 | [14 empty] | VV | 2 | 2 | True | 0 | ROZPOCET
|  |  | Součet |  |  |  | 1 | [14 empty] | VV | 2 | 4 | True | 1 | ROZPOCET
105 | M | 35822-286601 | jistič 3pólový-charakteristika C, 16A, PL6-C16/3 |  |  | kus | 2 | 0 |  | 0 |  |  |  | základní |  | 0 | 0 | 0 | 0 | 0 | 8 | M | 2 |  |  |  | ROZPOCET | 0 | 0 | 0 | 0 | 0 | 1 | 0 | 4 | 105
|  |  | Poznámka k položce: obj. č. 286601 | [18 empty] | P | 2
|  |  | 0+2+0+0 |  |  |  | 2 | [14 empty] | VV | 2 | 2 | True | 0 | ROZPOCET
|  |  | Součet |  |  |  | 2 | [14 empty] | VV | 2 | 4 | True | 1 | ROZPOCET
106 | M | 35822-286589 | jistič 3pólový-charakteristika B, 16A, PL6-B16/3 |  |  | kus | 2 | 0 |  | 0 |  |  |  | základní |  | 0 | 0 | 0 | 0 | 0 | 8 | M | 2 |  |  |  | ROZPOCET | 0 | 0 | 0 | 0 | 0 | 1 | 0 | 4 | 106
|  |  | Poznámka k položce: obj. č. 286589 | [18 empty] | P | 2
|  |  | 0+0+2+0 |  |  |  | 2 | [14 empty] | VV | 2 | 2 | True | 0 | ROZPOCET
|  |  | Součet |  |  |  | 2 | [14 empty] | VV | 2 | 4 | True | 1 | ROZPOCET
107 | M | 35822-276284 | vypínač 3pólový, 3 modulový, 100A, IS-100/3 |  |  | kus | 1 | 0 |  | 0 |  |  |  | základní |  | 0 | 0 | 0 | 0 | 0 | 8 | M | 2 |  |  |  | ROZPOCET | 0 | 0 | 0 | 0 | 0 | 1 | 0 | 4 | 107
|  |  | Poznámka k položce: obj. č. 276284 | [18 empty] | P | 2
|  |  | 0+1+0+0 |  |  |  | 1 | [14 empty] | VV | 2 | 2 | True | 0 | ROZPOCET
|  |  | Součet |  |  |  | 1 | [14 empty] | VV | 2 | 4 | True | 1 | ROZPOCET
108 | M | 35822-276272 | vypínač 3pólový, 3 modulový, 40A, IS-40/3 |  |  | kus | 2 | 0 |  | 0 |  |  |  | základní |  | 0 | 0 | 0 | 0 | 0 | 8 | M | 2 |  |  |  | ROZPOCET | 0 | 0 | 0 | 0 | 0 | 1 | 0 | 4 | 108
|  |  | Poznámka k položce: obj. č. 276272 | [18 empty] | P | 2
|  |  | 0+0+1+1 |  |  |  | 2 | [14 empty] | VV | 2 | 2 | True | 0 | ROZPOCET
|  |  | Součet |  |  |  | 2 | [14 empty] | VV | 2 | 4 | True | 1 | ROZPOCET
109 | K | 747233210 | Montáž jistič třípólový nn do 63 A bez krytu |  |  | kus | 2 | 0 |  | 0 |  |  |  | základní |  | 0 | 0 | 0 | 0 | 0 | 4 | K | 2 |  |  |  | ROZPOCET | 0 | 0 | 0 | 0 | 0 | 1 | 0 | 4 | 109
110 | M | 35822-248030 | jistič 3pólový-charakteristika B, 80A, PLHT-B80/3 |  |  | kus | 1 | 0 |  | 0 |  |  |  | základní |  | 0 | 0 | 0 | 0 | 0 | 8 | M | 2 |  |  |  | ROZPOCET | 0 | 0 | 0 | 0 | 0 | 1 | 0 | 4 | 110
|  |  | Poznámka k položce: obj. č. 248030 | [18 empty] | P | 2
|  |  | 1+0+0+0 |  |  |  | 1 | [14 empty] | VV | 2 | 2 | True | 0 | ROZPOCET
|  |  | Součet |  |  |  | 1 | [14 empty] | VV | 2 | 4 | True | 1 | ROZPOCET
111 | M | 35822-248028 | jistič 3pólový-charakteristika B, 50A, PLHT-B50/3 |  |  | kus | 1 | 0 |  | 0 |  |  |  | základní |  | 0 | 0 | 0 | 0 | 0 | 8 | M | 2 |  |  |  | ROZPOCET | 0 | 0 | 0 | 0 | 0 | 1 | 0 | 4 | 111
|  |  | Poznámka k položce: obj. č. 248028 | [18 empty] | P | 2
|  |  | 1+0+0+0 |  |  |  | 1 | [14 empty] | VV | 2 | 2 | True | 0 | ROZPOCET
|  |  | Součet |  |  |  | 1 | [14 empty] | VV | 2 | 4 | True | 1 | ROZPOCET
112 | M | 35822-271064 | hřebenová propojovací lišta, vidlice do šroubu, 16mm2 / 80A, 3pólová, 3 moduly, délka 1m |  |  | ks | 5 | 0 |  | 0 |  |  |  | základní |  | 0 | 0 | 0 | 0 | 0 | 8 | M | 2 |  |  |  | ROZPOCET | 0 | 0 | 0 | 0 | 0 | 1 | 0 | 4 | 112
|  |  | Poznámka k položce: obj.č. 271064 | [18 empty] | P | 2
|  |  | 0,5+2+1,5+1 |  |  |  | 5 | [14 empty] | VV | 2 | 2 | True | 0 | ROZPOCET
|  |  | Součet |  |  |  | 5 | [14 empty] | VV | 2 | 4 | True | 1 | ROZPOCET
113 | K | 74723r001 | rozmístění a osazení přístrojů v rozváděči, propojení pomocí hřebenů a vodičů, |  |  | hod | 39 | 0 |  | 0 |  |  |  | základní |  | 0 | 0 | 0 | 0 | 0 | 4 | K | 2 |  |  |  | ROZPOCET | 0 | 0 | 0 | 0 | 0 | 1 | 0 | 4 | 113
|  |  | 6+15+10+8 |  |  |  | 39 | [14 empty] | VV | 2 | 2 | True | 0 | ROZPOCET
|  |  | Součet |  |  |  | 39 | [14 empty] | VV | 2 | 4 | True | 1 | ROZPOCET
114 | K | 74723r002 | odizolování kabeů, popis kabelů, popis vodičů pomocí návleček, připojení vodičů do svorek přístrojů, PE, N. V ceně je i dodávka návleček, použití popisovacího stroje. |  |  | hod | 30 | 0 |  | 0 |  |  |  | základní |  | 0 | 0 | 0 | 0 | 0 | 4 | K | 2 |  |  |  | ROZPOCET | 0 | 0 | 0 | 0 | 0 | 1 | 0 | 4 | 114
|  |  | 6+10+8+6 |  |  |  | 30 | [14 empty] | VV | 2 | 2 | True | 0 | ROZPOCET
|  |  | Součet |  |  |  | 30 | [14 empty] | VV | 2 | 4 | True | 1 | ROZPOCET
115 | K | 747240111 | Montáž proudových chráničů dvoupólových nn do 25 A bez krytu |  |  | kus | 2 | 0 |  | 0 |  |  |  | základní |  | 0 | 0 | 0 | 0 | 0 | 4 | K | 2 |  |  |  | ROZPOCET | 0 | 0 | 0 | 0 | 0 | 1 | 0 | 4 | 115
116 | M | 35889-286429 | chránič proudový 2pólový, s nadproudovou ochranou, charakt. B, 10A, 30 mA, PFL6-10/1N/B/003 |  |  | kus | 1 | 0 |  | 0 |  |  |  | základní |  | 0 | 0 | 0 | 0 | 0 | 8 | M | 2 |  |  |  | ROZPOCET | 0 | 0 | 0 | 0 | 0 | 1 | 0 | 4 | 116
|  |  | Poznámka k položce: obj.č.286429 | [18 empty] | P | 2
|  |  | 0+1+0+0 |  |  |  | 1 | [14 empty] | VV | 2 | 2 | True | 0 | ROZPOCET
|  |  | Součet |  |  |  | 1 | [14 empty] | VV | 2 | 4 | True | 1 | ROZPOCET
117 | M | 35889-286492 | chránič proudový 2pólový, 25A, 30 mA, PF6-25/2/003 |  |  | kus | 1 | 0 |  | 0 |  |  |  | základní |  | 0 | 0 | 0 | 0 | 0 | 8 | M | 2 |  |  |  | ROZPOCET | 0 | 0 | 0 | 0 | 0 | 1 | 0 | 4 | 117
|  |  | Poznámka k položce: obj.č.286492 | [18 empty] | P | 2
|  |  | 0+1+0+0 |  |  |  | 1 | [14 empty] | VV | 2 | 2 | True | 0 | ROZPOCET
|  |  | Součet |  |  |  | 1 | [14 empty] | VV | 2 | 4 | True | 1 | ROZPOCET
118 | K | 747241011 | Montáž proudových chráničů čtyřpólových nn do 25 A bez krytu |  |  | kus | 6 | 0 |  | 0 |  |  |  | základní |  | 0 | 0 | 0 | 0 | 0 | 4 | K | 2 |  |  |  | ROZPOCET | 0 | 0 | 0 | 0 | 0 | 1 | 0 | 4 | 118
119 | M | 35889-286508 | chránič proudový 4pólový, 30 mA, PF6-40/4/003 |  |  | kus | 6 | 0 |  | 0 |  |  |  | základní |  | 0 | 0 | 0 | 0 | 0 | 8 | M | 2 |  |  |  | ROZPOCET | 0 | 0 | 0 | 0 | 0 | 1 | 0 | 4 | 119
|  |  | Poznámka k položce: obj.č. 286508 | [18 empty] | P | 2
|  |  | 0+3+2+1 |  |  |  | 6 | [14 empty] | VV | 2 | 2 | True | 0 | ROZPOCET
|  |  | Součet |  |  |  | 6 | [14 empty] | VV | 2 | 4 | True | 1 | ROZPOCET
120 | K | 747251101 | Montáž svodiče bleskových proudů nn 1.stupeň jednopólových impulzní proud do 35 kA |  |  | kus | 10 | 0 |  | 0 |  |  |  | základní |  | 0 | 0 | 0 | 0 | 0 | 4 | K | 2 |  |  |  | ROZPOCET | 0 | 0 | 0 | 0 | 0 | 1 | 0 | 4 | 120
121 | M | 35889r011 | svodič bleskových proudů pro telefonní linku s jiskřištěm a varistorem BXT ML4 BD 180 |  |  | kus | 10 | 0 |  | 0 |  |  |  | základní |  | 0 | 0 | 0 | 0 | 0 | 8 | M | 2 |  |  |  | ROZPOCET | 0 | 0 | 0 | 0 | 0 | 1 | 0 | 4 | 121
|  |  | Poznámka k položce: obj.č. 920347 | [18 empty] | P | 2
122 | K | 747251102 | Montáž svodiče bleskových proudů nn 1.stupeň jednopólových impulzní proud do 100 kA |  |  | kus | 1 | 0 |  | 0 |  |  |  | základní |  | 0 | 0 | 0 | 0 | 0 | 4 | K | 2 |  |  |  | ROZPOCET | 0 | 0 | 0 | 0 | 0 | 1 | 0 | 4 | 122
123 | M | 35889d951300 | svodič bleskových proudů s jiskřištěm Radax-flow, DV-M TNC 255 |  |  | kus | 1 | 0 |  | 0 |  |  |  | základní |  | 0 | 0 | 0 | 0 | 0 | 8 | M | 2 |  |  |  | ROZPOCET | 0 | 0 | 0 | 0 | 0 | 1 | 0 | 4 | 123
|  |  | Poznámka k položce: obj.č. 951300 | [18 empty] | P | 2
124 | K | 747251122 | Montáž svodiče přepětí nn 2.stupeň jednopólových dvoudílných s modulem |  |  | kus | 8 | 0 |  | 0 |  |  |  | základní |  | 0 | 0 | 0 | 0 | 0 | 4 | K | 2 |  |  |  | ROZPOCET | 0 | 0 | 0 | 0 | 0 | 1 | 0 | 4 | 124
|  |  | 0+0+4+4 |  |  |  | 8 | [14 empty] | VV | 2 | 2 | True | 0 | ROZPOCET
|  |  | Součet |  |  |  | 8 | [14 empty] | VV | 2 | 4 | True | 1 | ROZPOCET
125 | M | 35889-952400 | svodič přepětí Typ2 s výměnnými moduly, 4pólový, 4 modulový, 20 kA(8/20), DG-M 275 TNS |  |  | kus | 2 | 0 |  | 0 |  |  |  | základní |  | 0 | 0 | 0 | 0 | 0 | 8 | M | 2 |  |  |  | ROZPOCET | 0 | 0 | 0 | 0 | 0 | 1 | 0 | 4 | 125
|  |  | Poznámka k položce: obj.č. 952400 | [18 empty] | P | 2
|  |  | 0+0+1+1 |  |  |  | 2 | [14 empty] | VV | 2 | 2 | True | 0 | ROZPOCET
|  |  | Součet |  |  |  | 2 | [14 empty] | VV | 2 | 4 | True | 1 | ROZPOCET
126 | K | 747312102 | Montáž stykačů střídavých vestavných jednopólových do 25 A |  |  | kus | 2 | 0 |  | 0 |  |  |  | základní |  | 0 | 0 | 0 | 0 | 0 | 4 | K | 2 |  |  |  | ROZPOCET | 0 | 0 | 0 | 0 | 0 | 1 | 0 | 4 | 126
127 | M | 35821-265168 | stykač vzduchový 2pólový, modulový, cívka 230Vac, 2zap, 20A / 250Vac, Z-R230/SS |  |  | kus | 1 | 0 |  | 0 |  |  |  | základní |  | 0 | 0 | 0 | 0 | 0 | 8 | M | 2 |  |  |  | ROZPOCET | 0 | 0 | 0 | 0 | 0 | 1 | 0 | 4 | 127
|  |  | Poznámka k položce: obj.č.265168 | [18 empty] | P | 2
128 | M | 35821-111453 | Soumrakový spínač se spínacími hodinami , DS-TD/1W |  |  | kus | 1 | 0 |  | 0 |  |  |  | základní |  | 0 | 0 | 0 | 0 | 0 | 8 | M | 2 |  |  |  | ROZPOCET | 0 | 0 | 0 | 0 | 0 | 1 | 0 | 4 | 128
|  |  | Poznámka k položce: obj.č.111453 | [18 empty] | P | 2
|  |  | 1+0+0+0 |  |  |  | 1 | [14 empty] | VV | 2 | 2 | True | 0 | ROZPOCET
|  |  | Součet |  |  |  | 1 | [14 empty] | VV | 2 | 4 | True | 1 | ROZPOCET
129 | K | 747312124 | Montáž stykač střídavý vestavný třípólový do 63 A |  |  | kus | 1 | 0 |  | 0 |  |  |  | základní |  | 0 | 0 | 0 | 0 | 0 | 4 | K | 2 |  |  |  | ROZPOCET | 0 | 0 | 0 | 0 | 0 | 1 | 0 | 4 | 129
130 | M | 35821-248856 | stykač vzduchový 4pólový, 3-modulový, cívka 230Vac, 4zap, 63A / 250Vac, Z-SCH230/63-40 |  |  | kus | 1 | 0 |  | 0 |  |  |  | základní |  | 0 | 0 | 0 | 0 | 0 | 8 | M | 2 |  |  |  | ROZPOCET | 0 | 0 | 0 | 0 | 0 | 1 | 0 | 4 | 130
|  |  | Poznámka k položce: obj.č.248856 | [18 empty] | P | 2
|  |  | 1+0+0+0 |  |  |  | 1 | [14 empty] | VV | 2 | 2 | True | 0 | ROZPOCET
|  |  | Součet |  |  |  | 1 | [14 empty] | VV | 2 | 4 | True | 1 | ROZPOCET
131 | K | 747531510 | Montáž elektroměru jednofázového bez zapojení vodičů |  |  | kus | 1 | 0 |  | 0 |  |  |  | základní |  | 0 | 0 | 0 | 0 | 0 | 4 | K | 2 |  |  |  | ROZPOCET | 0 | 0 | 0 | 0 | 0 | 1 | 0 | 4 | 131
|  |  | 0+1+0+0 |  |  |  | 1 | [14 empty] | VV | 2 | 2 | True | 0 | ROZPOCET
|  |  | Součet |  |  |  | 1 | [14 empty] | VV | 2 | 4 | True | 1 | ROZPOCET
132 | M | 10.862.972 | Elektroměr EME1P32MID cejchovaný 1f |  |  | KS | 1 | 0 |  | 0 |  |  |  | základní |  | 0 | 0 | 0 | 0 | 0 | 8 | M | 2 |  |  |  | ROZPOCET | 0 | 0 | 0 | 0 | 0 | 1 | 0 | 4 | 132
133 | K | 747531520 | Montáž elektroměru třífázového bez zapojení vodičů |  |  | kus | 1 | 0 |  | 0 |  |  |  | základní |  | 0 | 0 | 0 | 0 | 0 | 4 | K | 2 |  |  |  | ROZPOCET | 0 | 0 | 0 | 0 | 0 | 1 | 0 | 4 | 133
134 | M | e999201867 | elektroměr na DIN, 1 sazba, do 65A, KWZ44B1 |  |  | KS | 1 | 0 |  | 0 |  |  |  | základní |  | 0 | 0 | 0 | 0 | 0 | 8 | M | 2 |  |  |  | ROZPOCET | 0 | 0 | 0 | 0 | 0 | 1 | 0 | 4 | 134
|  |  | Poznámka k položce: obj.č. 999201867 | [18 empty] | P | 2
| 748 - Elektromontáže - osvětlovací zařízení a svítidla | [8 empty] | 0 | [5 empty] | 0 |  | 0 |  | 0 | 1 | D | 1 |  |  |  | ROZPOCET | [6 empty] | 0
135 | K | 748123115 | Montáž svítidlo LED bytové přisazené nástěnné bez čidla |  |  | kus | 41 | 0 |  | 0 |  |  |  | základní |  | 0 | 0 | 0 | 0 | 0 | 4 | K | 2 |  |  |  | ROZPOCET | 0 | 0 | 0 | 0 | 0 | 1 | 0 | 4 | 135
136 | M | 35051m73359 | svítidlo přisazené stropní BRS3KOPC375V2/ND - LED 28 W, 4000K, kryt opál PC |  |  | KS | 12 | 0 |  | 0 |  |  |  | základní |  | 0 | 0 | 0 | 0 | 0 | 8 | M | 2 |  |  |  | ROZPOCET | 0 | 0 | 0 | 0 | 0 | 1 | 0 | 4 | 136
|  |  | Poznámka k položce: ean 8595073733594 projekt = typ C | [18 empty] | P | 2
|  |  | 4+4+4 |  |  |  | 12 | [14 empty] | VV | 2 | 2 | True | 0 | ROZPOCET
|  |  | Součet |  |  |  | 12 | [14 empty] | VV | 2 | 4 | True | 1 | ROZPOCET
137 | M | 35051m73359NZ | svítidlo přisazené stropní BRS3KOPC375V2/NDNZ - LED 28 W, 4000K, kryt opál PC, nouzový zdroj 1h |  |  | KS | 19 | 0 |  | 0 |  |  |  | základní |  | 0 | 0 | 0 | 0 | 0 | 8 | M | 2 |  |  |  | ROZPOCET | 0 | 0 | 0 | 0 | 0 | 1 | 0 | 4 | 137
|  |  | Poznámka k položce: projekt = typ CN | [18 empty] | P | 2
|  |  | 7+7+5 |  |  |  | 19 | [14 empty] | VV | 2 | 2 | True | 0 | ROZPOCET
|  |  | Součet |  |  |  | 19 | [14 empty] | VV | 2 | 4 | True | 1 | ROZPOCET
138 | M | 35051m72003 | svítidlo přisazené stropní BRS3KOPC300V1/ND - LED 15 W, 3000K, kryt opál PC |  |  | KS | 7 | 0 |  | 0 |  |  |  | základní |  | 0 | 0 | 0 | 0 | 0 | 8 | M | 2 |  |  |  | ROZPOCET | 0 | 0 | 0 | 0 | 0 | 1 | 0 | 4 | 138
|  |  | Poznámka k položce: EAN 8595073720037 | [18 empty] | P | 2
|  |  | 3+4+0 |  |  |  | 7 | [14 empty] | VV | 2 | 2 | True | 0 | ROZPOCET
|  |  | Součet |  |  |  | 7 | [14 empty] | VV | 2 | 4 | True | 1 | ROZPOCET
139 | M | 34821f23104 | svítidlo venkovní přisazené IP65, LED 20W, MELISSA MINI C LED 20W |  |  | kus | 3 | 0 |  | 0 |  |  |  | základní |  | 0 | 0 | 0 | 0 | 0 | 8 | M | 2 |  |  |  | ROZPOCET | 0 | 0 | 0 | 0 | 0 | 1 | 0 | 4 | 139
|  |  | 1+1+1 |  |  |  | 3 | [14 empty] | VV | 2 | 2 | True | 0 | ROZPOCET
|  |  | Součet |  |  |  | 3 | [14 empty] | VV | 2 | 4 | True | 1 | ROZPOCET
140 | K | 748123126 | Montáž svítidlo LED bytové přisazené stropní s čidlem |  |  | kus | 16 | 0 |  | 0 |  |  |  | základní |  | 0 | 0 | 0 | 0 | 0 | 4 | K | 2 |  |  |  | ROZPOCET | 0 | 0 | 0 | 0 | 0 | 1 | 0 | 4 | 140
141 | M | 35051m72004 | svítidlo přisazené stropní BRS3KOPC300V1/NDSM - LED 15 W, 3000K, kryt opál PC, mikrovlnný senzor |  |  | KS | 4 | 0 |  | 0 |  |  |  | základní |  | 0 | 0 | 0 | 0 | 0 | 8 | M | 2 |  |  |  | ROZPOCET | 0 | 0 | 0 | 0 | 0 | 1 | 0 | 4 | 141
|  |  | Poznámka k položce: EAN 8595073720044 | [18 empty] | P | 2
|  |  | 2+2+0 |  |  |  | 4 | [14 empty] | VV | 2 | 2 | True | 0 | ROZPOCET
|  |  | Součet |  |  |  | 4 | [14 empty] | VV | 2 | 4 | True | 1 | ROZPOCET
142 | M | 35051m79287 | svítidlo přisazené stropní BRS3KOPC375V2/NDSM - LED 28 W, 4000K, kryt opál PC, radar |  |  | KS | 12 | 0 |  | 0 |  |  |  | základní |  | 0 | 0 | 0 | 0 | 0 | 8 | M | 2 |  |  |  | ROZPOCET | 0 | 0 | 0 | 0 | 0 | 1 | 0 | 4 | 142
|  |  | Poznámka k položce: ean 8595073792874 projekt = typ Cs | [18 empty] | P | 2
|  |  | 6+3+3 |  |  |  | 12 | [14 empty] | VV | 2 | 2 | True | 0 | ROZPOCET
|  |  | Součet |  |  |  | 12 | [14 empty] | VV | 2 | 4 | True | 1 | ROZPOCET
143 | K | 748123129 | Montáž svítidlo LED bytové přisazené stropní panelové do 0,36 m2 |  |  | kus | 134 | 0 |  | 0 |  |  |  | základní |  | 0 | 0 | 0 | 0 | 0 | 4 | K | 2 |  |  |  | ROZPOCET | 0 | 0 | 0 | 0 | 0 | 1 | 0 | 4 | 143
144 | M | 34821m70492 | svítidlo závěsné LED, 56W, 4000K, HL1MKO/1050ND |  |  | kus | 6 | 0 |  | 0 |  |  |  | základní |  | 0 | 0 | 0 | 0 | 0 | 8 | M | 2 |  |  |  | ROZPOCET | 0 | 0 | 0 | 0 | 0 | 1 | 0 | 4 | 144
|  |  | Poznámka k položce: ean 8595073704921 v projektu = typ G | [18 empty] | P | 2
|  |  | 0+0+6 |  |  |  | 6 | [14 empty] | VV | 2 | 2 | True | 0 | ROZPOCET
|  |  | Součet |  |  |  | 6 | [14 empty] | VV | 2 | 4 | True | 1 | ROZPOCET
145 | M | 34821m79757 | svítidlo LED, 58W, 4000K, G1RMKN4V1/1050ND |  |  | kus | 30 | 0 |  | 0 |  |  |  | základní |  | 0 | 0 | 0 | 0 | 0 | 8 | M | 2 |  |  |  | ROZPOCET | 0 | 0 | 0 | 0 | 0 | 1 | 0 | 4 | 145
|  |  | Poznámka k položce: ean 8595073797572 v projektu = typ E | [18 empty] | P | 2
|  |  | 22+8+0 |  |  |  | 30 | [14 empty] | VV | 2 | 2 | True | 0 | ROZPOCET
|  |  | Součet |  |  |  | 30 | [14 empty] | VV | 2 | 4 | True | 1 | ROZPOCET
146 | M | 34821m79757NZ | svítidlo LED, 58W, 4000K, nouzový zdroj 1h, G1RMKN4V1/1050NDNZ |  |  | kus | 6 | 0 |  | 0 |  |  |  | základní |  | 0 | 0 | 0 | 0 | 0 | 8 | M | 2 |  |  |  | ROZPOCET | 0 | 0 | 0 | 0 | 0 | 1 | 0 | 4 | 146
|  |  | Poznámka k položce: v projektu = typ EN | [18 empty] | P | 2
|  |  | 4+2+0 |  |  |  | 6 | [14 empty] | VV | 2 | 2 | True | 0 | ROZPOCET
|  |  | Součet |  |  |  | 6 | [14 empty] | VV | 2 | 4 | True | 1 | ROZPOCET
147 | M | 34821m71005 | svítidlo LED, 36W, 4000K, G1RMKN4V1/700ND |  |  | kus | 4 | 0 |  | 0 |  |  |  | základní |  | 0 | 0 | 0 | 0 | 0 | 8 | M | 2 |  |  |  | ROZPOCET | 0 | 0 | 0 | 0 | 0 | 1 | 0 | 4 | 147
|  |  | Poznámka k položce: ean 8595073710052 v projektu = typ B | [18 empty] | P | 2
|  |  | 1+3+0 |  |  |  | 4 | [14 empty] | VV | 2 | 2 | True | 0 | ROZPOCET
|  |  | Součet |  |  |  | 4 | [14 empty] | VV | 2 | 4 | True | 1 | ROZPOCET
148 | M | 34821m71005NZ | svítidlo LED, 36W, 4000K, nouzový zdroj 1h, G1RMKN4V1/700NDNZ |  |  | kus | 2 | 0 |  | 0 |  |  |  | základní |  | 0 | 0 | 0 | 0 | 0 | 8 | M | 2 |  |  |  | ROZPOCET | 0 | 0 | 0 | 0 | 0 | 1 | 0 | 4 | 148
|  |  | Poznámka k položce: v projektu = typ BN | [18 empty] | P | 2
|  |  | 0+2+0 |  |  |  | 2 | [14 empty] | VV | 2 | 2 | True | 0 | ROZPOCET
|  |  | Součet |  |  |  | 2 | [14 empty] | VV | 2 | 4 | True | 1 | ROZPOCET
149 | M | 34821m79600 | svítidlo LED, 58W, 4000K, G1RLKN4V1/1050ND |  |  | kus | 27 | 0 |  | 0 |  |  |  | základní |  | 0 | 0 | 0 | 0 | 0 | 8 | M | 2 |  |  |  | ROZPOCET | 0 | 0 | 0 | 0 | 0 | 1 | 0 | 4 | 149
|  |  | Poznámka k položce: ean 8595073796001 v projektu = typ A | [18 empty] | P | 2
|  |  | 5+6+16 |  |  |  | 27 | [14 empty] | VV | 2 | 2 | True | 0 | ROZPOCET
|  |  | Součet |  |  |  | 27 | [14 empty] | VV | 2 | 4 | True | 1 | ROZPOCET
150 | M | 34821m79600NZ | svítidlo LED, 58W, 4000K, nouzový zdroj 1h, G1RLKN4V1/1050NDNZ |  |  | kus | 10 | 0 |  | 0 |  |  |  | základní |  | 0 | 0 | 0 | 0 | 0 | 8 | M | 2 |  |  |  | ROZPOCET | 0 | 0 | 0 | 0 | 0 | 1 | 0 | 4 | 150
|  |  | Poznámka k položce: v projektu = typ AN | [18 empty] | P | 2
|  |  | 1+2+7 |  |  |  | 10 | [14 empty] | VV | 2 | 2 | True | 0 | ROZPOCET
|  |  | Součet |  |  |  | 10 | [14 empty] | VV | 2 | 4 | True | 1 | ROZPOCET
151 | M | 34821m71006 | svítidlo LED, 75W, 4000K, G1RLKN4V1/1400ND |  |  | kus | 14 | 0 |  | 0 |  |  |  | základní |  | 0 | 0 | 0 | 0 | 0 | 8 | M | 2 |  |  |  | ROZPOCET | 0 | 0 | 0 | 0 | 0 | 1 | 0 | 4 | 151
|  |  | Poznámka k položce: ean 8595073710069 v projektu = typ D | [18 empty] | P | 2
|  |  | 12+2+0 |  |  |  | 14 | [14 empty] | VV | 2 | 2 | True | 0 | ROZPOCET
|  |  | Součet |  |  |  | 14 | [14 empty] | VV | 2 | 4 | True | 1 | ROZPOCET
152 | M | 34821m71006NZ | svítidlo LED, 75W, 4000K, nouzový zdroj 1h, G1RLKN4V1/1400NDNZ |  |  | kus | 5 | 0 |  | 0 |  |  |  | základní |  | 0 | 0 | 0 | 0 | 0 | 8 | M | 2 |  |  |  | ROZPOCET | 0 | 0 | 0 | 0 | 0 | 1 | 0 | 4 | 152
|  |  | Poznámka k položce: v projektu = typ DN | [18 empty] | P | 2
|  |  | 5+0+0 |  |  |  | 5 | [14 empty] | VV | 2 | 2 | True | 0 | ROZPOCET
|  |  | Součet |  |  |  | 5 | [14 empty] | VV | 2 | 4 | True | 1 | ROZPOCET
153 | M | 34821m7153x | svítidlo LED, 58W, 3000K, G2SSKN3V1/1050ND |  |  | kus | 26 | 0 |  | 0 |  |  |  | základní |  | 0 | 0 | 0 | 0 | 0 | 8 | M | 2 |  |  |  | ROZPOCET | 0 | 0 | 0 | 0 | 0 | 1 | 0 | 4 | 153
|  |  | Poznámka k položce: v projektu = typ F | [18 empty] | P | 2
|  |  | 0+26+0 |  |  |  | 26 | [14 empty] | VV | 2 | 2 | True | 0 | ROZPOCET
|  |  | Součet |  |  |  | 26 | [14 empty] | VV | 2 | 4 | True | 1 | ROZPOCET
154 | M | 34821m7153xNZ | svítidlo LED, 58W, 3000K, nouzový zdroj 1h, G2SSKN3V1/1050NDNZ |  |  | kus | 4 | 0 |  | 0 |  |  |  | základní |  | 0 | 0 | 0 | 0 | 0 | 8 | M | 2 |  |  |  | ROZPOCET | 0 | 0 | 0 | 0 | 0 | 1 | 0 | 4 | 154
|  |  | Poznámka k položce: v projektu = typ FN | [18 empty] | P | 2
|  |  | 0+4+0 |  |  |  | 4 | [14 empty] | VV | 2 | 2 | True | 0 | ROZPOCET
|  |  | Součet |  |  |  | 4 | [14 empty] | VV | 2 | 4 | True | 1 | ROZPOCET
| M - Práce a dodávky M | [8 empty] | 0 | [5 empty] | 0 |  | 0 |  | 0 | 1 | D | 0 |  |  |  | ROZPOCET | [6 empty] | 0
| 21-M - Elektromontáže | [8 empty] | 0 | [5 empty] | 0 |  | 0 |  | 0 | 1 | D | 1 |  |  |  | ROZPOCET | [6 empty] | 0
155 | K | 210290811R02 | Připojení spotřebiče |  |  | kus | 9 | 0 |  | 0 |  |  |  | základní |  | 0 | 0 | 0 | 0 | 0 | 4 | K | 2 |  |  |  | ROZPOCET | 0 | 0 | 0 | 0 | 0 | 1 | 0 | 4 | 155
|  |  | 3+4+2 |  |  |  | 9 | [14 empty] | VV | 2 | 2 | True | 0 | ROZPOCET
|  |  | Součet |  |  |  | 9 | [14 empty] | VV | 2 | 4 | True | 1 | ROZPOCET
156 | M | 554310610 | osušovač rukou elektrický SLO 01L šedý kryt |  |  | kus | 2 | 0 |  | 0 |  |  |  | základní |  | 0 | 0 | 0 | 0 | 0 | 8 | M | 2 |  |  |  | ROZPOCET | 0 | 0 | 0 | 0 | 0 | 1 | 0 | 4 | 156
|  |  | 1+1+0 |  |  |  | 2 | [14 empty] | VV | 2 | 2 | True | 0 | ROZPOCET
|  |  | Součet |  |  |  | 2 | [14 empty] | VV | 2 | 4 | True | 1 | ROZPOCET
| 22-M - Montáže oznam. a zabezp. zařízení | [8 empty] | 0 | [5 empty] | 0 |  | 0 |  | 0 | 1 | D | 1 |  |  |  | ROZPOCET | [6 empty] | 0
157 | K | 220281303R2 | Montáž kabelu datového kabelu v trubce / v podhledu |  |  | m | 5569 | 0 |  | 0 |  |  |  | základní |  | 0 | 0 | 0 | 0 | 0 | 4 | K | 2 |  |  |  | ROZPOCET | 0 | 0 | 0 | 0 | 0 | 1 | 0 | 4 | 157
|  |  | Poznámka k položce: kabely vedeny ve stěnách v trubce, nad podhledy vyvázané do svazků, svazky zavěšené na příchytkách ze stropu | [18 empty] | P | 2
158 | M | 10.549.291 | PŘÍCHYTKA TYP OMEGA 5263 AL XX |  |  | KS | 360 | 0 |  | 0 |  |  |  | základní |  | 0 | 0 | 0 | 0 | 0 | 8 | M | 2 |  |  |  | ROZPOCET | 0 | 0 | 0 | 0 | 0 | 1 | 0 | 4 | 158
|  |  | 100+200+60 |  |  |  | 360 | [14 empty] | VV | 2 | 2 | True | 0 | ROZPOCET
|  |  | Součet |  |  |  | 360 | [14 empty] | VV | 2 | 4 | True | 1 | ROZPOCET
159 | M | 341210r01 | kabel sdělovací s Cu jádrem 4x2x0,5 mm, UTP cat 5e |  |  | m | 5460 | 0 |  | 0 |  |  |  | základní |  | 0 | 0 | 0 | 0 | 0 | 8 | M | 2 |  |  |  | ROZPOCET | 0 | 0 | 0 | 0 | 0 | 1 | 0 | 4 | 159
|  |  | 1,05*2*(1100+900+600) |  |  |  | 5460 | [14 empty] | VV | 2 | 2 | True | 0 | ROZPOCET
|  |  | Součet |  |  |  | 5460 | [14 empty] | VV | 2 | 4 | True | 1 | ROZPOCET
160 | M | 341261660 | kabel sdělovací Cu TCEPKPFLE 1x4x0,8 č.výrobku 1328001 |  |  | m | 29 | 0 |  | 0 |  |  |  | základní |  | 0 | 0 | 0 | 0 | 0 | 8 | M | 2 |  |  |  | ROZPOCET | 0 | 0 | 0 | 0 | 0 | 1 | 0 | 4 | 160
|  |  | Poznámka k položce: kabel pro indukční smyčky ve stěnách/podlaze | [18 empty] | P | 2
|  |  | 15+14 |  |  |  | 29 | [14 empty] | VV | 2 | 2 | True | 0 | ROZPOCET
|  |  | Součet |  |  |  | 29 | [14 empty] | VV | 2 | 4 | True | 1 | ROZPOCET
161 | M | 341210560 | kabel sdělovací s Cu jádrem SYKFY 10x2x0,5 mm S |  |  | m | 80 | 0 |  | 0 |  |  |  | základní |  | 0 | 0 | 0 | 0 | 0 | 8 | M | 2 |  |  |  | ROZPOCET | 0 | 0 | 0 | 0 | 0 | 1 | 0 | 4 | 161
|  |  | Poznámka k položce: přívod telefonních linek do serverovny / ústředny | [18 empty] | P | 2
162 | K | 220301201 | Montáž zásuvka telefonní 4-pólové pod omítku |  |  | kus | 112 | 0 |  | 0 |  |  |  | základní |  | 0 | 0 | 0 | 0 | 0 | 4 | K | 2 |  |  |  | ROZPOCET | 0 | 0 | 0 | 0 | 0 | 1 | 0 | 4 | 162
|  |  | 48+40+24 |  |  |  | 112 | [14 empty] | VV | 2 | 2 | True | 0 | ROZPOCET
|  |  | Součet |  |  |  | 112 | [14 empty] | VV | 2 | 4 | True | 1 | ROZPOCET
163 | M | 374512445x22 | zásuvka data , modul 45x22,5, bílá, 136811-1 + modular jack RJ45 - cat 5e. |  |  | kus | 112 | 0 |  | 0 |  |  |  | základní |  | 0 | 0 | 0 | 0 | 0 | 8 | M | 2 |  |  |  | ROZPOCET | 0 | 0 | 0 | 0 | 0 | 1 | 0 | 4 | 163
|  |  | 48+40+24 |  |  |  | 112 | [14 empty] | VV | 2 | 2 | True | 0 | ROZPOCET
|  |  | Součet |  |  |  | 112 | [14 empty] | VV | 2 | 4 | True | 1 | ROZPOCET
164 | K | 220320233 | Montáž tlačítko koupelnové na zeď se šňůrou |  |  | kus | 1 | 0 |  | 0 |  |  |  | základní |  | 0 | 0 | 0 | 0 | 0 | 4 | K | 2 |  |  |  | ROZPOCET | 0 | 0 | 0 | 0 | 0 | 1 | 0 | 4 | 164
165 | K | 220320301 | Montáž hovorové soupravy |  |  | kus | 4 | 0 |  | 0 |  |  |  | základní |  | 0 | 0 | 0 | 0 | 0 | 4 | K | 2 |  |  |  | ROZPOCET | 0 | 0 | 0 | 0 | 0 | 1 | 0 | 4 | 165
166 | M | is01 | zesilovač indukční smyčky + mikrofon |  |  | ks | 2 | 0 |  | 0 |  |  |  | základní |  | 0 | 0 | 0 | 0 | 0 | 8 | M | 2 |  |  |  | ROZPOCET | 0 | 0 | 0 | 0 | 0 | 1 | 0 | 4 | 166
167 | K | 220320307 | Montáž hlasitého vrátného |  |  | kus | 2 | 0 |  | 0 |  |  |  | základní |  | 0 | 0 | 0 | 0 | 0 | 4 | K | 2 |  |  |  | ROZPOCET | 0 | 0 | 0 | 0 | 0 | 1 | 0 | 4 | 167
168 | K | 220330172 | Montáž majáku na budovu |  |  | kus | 1 | 0 |  | 0 |  |  |  | základní |  | 0 | 0 | 0 | 0 | 0 | 4 | K | 2 |  |  |  | ROZPOCET | 0 | 0 | 0 | 0 | 0 | 1 | 0 | 4 | 168
169 | M | aom01 | akustický orietnační maják s dálkovým ovládáním |  |  |  | 1 | 0 |  | 0 |  |  |  | základní |  | 0 | 0 | 0 | 0 | 0 | 8 | M | 2 |  |  |  | ROZPOCET | 0 | 0 | 0 | 0 | 0 | 1 | 0 | 4 | 169
170 | K | 220490049 | Montáž rozvodů a zařízení domácího telefonu - kompletní instalace a oživení (vstup / podatelna) |  |  | kus | 1 | 0 |  | 0 |  |  |  | základní |  | 0 | 0 | 0 | 0 | 0 | 4 | K | 2 |  |  |  | ROZPOCET | 0 | 0 | 0 | 0 | 0 | 1 | 0 | 4 | 170
|  |  | Poznámka k položce: od 2 vstupů pro vozíčkáře do podatelny komunikátor na WC komunikátor ve výtahu | [18 empty] | P | 2
171 | M | dt01 | systém domácího telefonu - dodávka |  |  | kpl | 1 | 0 |  | 0 |  |  |  | základní |  | 0 | 0 | 0 | 0 | 0 | 8 | M | 2 |  |  |  | ROZPOCET | 0 | 0 | 0 | 0 | 0 | 1 | 0 | 4 | 171
| 46-M - Zemní práce při extr.mont.pracích | [8 empty] | 0 | [5 empty] | 0 |  | 0 |  | 0 | 1 | D | 1 |  |  |  | ROZPOCET | [6 empty] | 0
172 | K | 460010024 | Vytyčení trasy vedení kabelového podzemního v zastavěném prostoru |  |  | km | 0.05 | 0 |  | 0 |  |  |  | základní |  | 0 | 0 | 0 | 0 | 0 | 4 | K | 2 |  |  |  | ROZPOCET | 0 | 0 | 0 | 0 | 0 | 1 | 0 | 4 | 172
|  |  | Poznámka k souboru cen:, 1. V cenách jsou zahrnuty i náklady na: a) pochůzky projektovanou tratí b) vyznačení budoucí trasy c) rozmístění, očíslování a označení opěrných bodů, d) označení překážek a míst pro kabelové prostupy a podchodové štoly ; Poznámka k položce: v chodníku podél objektu | [18 empty] | P | 2
173 | K | 460010025 | Vytyčení trasy inženýrských sítí v zastavěném prostoru |  |  | km | 0.05 | 0 |  | 0 |  |  |  | základní |  | 0 | 0 | 0 | 0 | 0 | 4 | K | 2 |  |  |  | ROZPOCET | 0 | 0 | 0 | 0 | 0 | 1 | 0 | 4 | 173
|  |  | Poznámka k souboru cen:, 1. V cenách jsou zahrnuty i náklady na: a) pochůzky projektovanou tratí b) vyznačení budoucí trasy c) rozmístění, očíslování a označení opěrných bodů, d) označení překážek a míst pro kabelové prostupy a podchodové štoly ; Poznámka k položce: v chodníku podél objektu | [18 empty] | P | 2
174 | K | 460030033 | Rozebrání dlažeb ručně z kostek drobných do písku spáry nezalité |  |  | m2 | 0.75 | 0 |  | 0 |  |  |  | základní |  | 0 | 0 | 0 | 0 | 0 | 4 | K | 2 |  |  |  | ROZPOCET | 0 | 0 | 0 | 0 | 0 | 1 | 0 | 4 | 174
|  |  | Poznámka k souboru cen:, 1. V cenách -0001 až -0007 nejsou zahrnuty náklady na odstranění kamenů, kořenů a ostatních nevhodných přimísenin, tyto práce se oceňují individuálně. 2. U cen -0021 až -0025 se u středně hustého porostu uvažuje hustota do 3 ks/m2, u hustého porostu přes 3 ks/m2. 3. U ceny -0092 se počítá první vytržený obrubník trojnásobnou délkou. ; Poznámka k položce: pro umístění zemnících tyčí pod chodníkem | [18 empty] | P | 2
|  |  | 3*0,5*0,5 |  |  |  | 0.75 | [14 empty] | VV | 2 | 2 | True | 0 | ROZPOCET
|  |  | Součet |  |  |  | 0.75 | [14 empty] | VV | 2 | 4 | True | 1 | ROZPOCET
175 | K | 460030143 | Odstranění podkladu nebo krytu komunikace z kameniva těženého tloušťky do 30 cm |  |  | m2 | 0.75 | 0 |  | 0 |  |  |  | základní |  | 0 | 0 | 0 | 0 | 0 | 4 | K | 2 |  |  |  | ROZPOCET | 0 | 0 | 0 | 0 | 0 | 1 | 0 | 4 | 175
|  |  | Poznámka k souboru cen:, 1. V cenách -0001 až -0007 nejsou zahrnuty náklady na odstranění kamenů, kořenů a ostatních nevhodných přimísenin, tyto práce se oceňují individuálně. 2. U cen -0021 až -0025 se u středně hustého porostu uvažuje hustota do 3 ks/m2, u hustého porostu přes 3 ks/m2. 3. U ceny -0092 se počítá první vytržený obrubník trojnásobnou délkou. ; Poznámka k položce: pro umístění zemnících tyčí pod chodníkem | [18 empty] | P | 2
|  |  | 3*0,5*0,5 |  |  |  | 0.75 | [14 empty] | VV | 2 | 2 | True | 0 | ROZPOCET
|  |  | Součet |  |  |  | 0.75 | [14 empty] | VV | 2 | 4 | True | 1 | ROZPOCET
176 | K | 460070753 | Hloubení nezapažených jam pro ostatní konstrukce ručně v hornině tř 3 |  |  | m3 | 0.375 | 0 |  | 0 |  |  |  | základní |  | 0 | 0 | 0 | 0 | 0 | 4 | K | 2 |  |  |  | ROZPOCET | 0 | 0 | 0 | 0 | 0 | 1 | 0 | 4 | 176
|  |  | Poznámka k souboru cen:, 1. Ceny hloubení jam ručně v hornině třídy 6 a 7 jsou stanoveny za použití pneumatického kladiva. ; Poznámka k položce: pro umístění zemnících tyčí pod chodníkem | [18 empty] | P | 2
|  |  | 3*0,5*0,5*0,5 |  |  |  | 0.375 | [14 empty] | VV | 2 | 2 | True | 0 | ROZPOCET
|  |  | Součet |  |  |  | 0.375 | [14 empty] | VV | 2 | 4 | True | 1 | ROZPOCET
177 | K | 460270181 | Zazdění skříní nn bez koncového dílu hloubky do 30 cm, výšky 105 cm a šířky do 75 cm |  |  | kus | 1 | 0 |  | 0 |  |  |  | základní |  | 0 | 0 | 0 | 0 | 0 | 4 | K | 2 |  |  |  | ROZPOCET | 0 | 0 | 0 | 0 | 0 | 1 | 0 | 4 | 177
|  |  | Poznámka k souboru cen:, 1. V cenách -0111 až -0146 a -0151 až -0206 nejsou obsaženy náklady na osazení skříně, tyto se oceňují cenami části A 19 Rozvaděče, rozvodné skříně, desky, svorkovnice – montáž katalogu 21 M. | [18 empty] | P | 2
178 | K | 460650035 | Zřízení podkladní vrstvy vozovky a chodníku ze sypaniny se zhutněním tloušťky do 30 cm |  |  | m2 | 0.75 | 0 |  | 0 |  |  |  | základní |  | 0 | 0 | 0 | 0 | 0 | 4 | K | 2 |  |  |  | ROZPOCET | 0 | 0 | 0 | 0 | 0 | 1 | 0 | 4 | 178
|  |  | Poznámka k souboru cen:, 1. V cenách -0031 až -0035 nejsou započteny náklady na získání sypaniny a její přemístění k místu zabudování. 2. V ceně -0141 nejsou započteny náklady na dodání silničních panelů. Tato dodávka se oceňuje ve specifikaci. 3. V cenách -0151 až -0153 nejsou započteny náklady na dodávku kostek. Tato dodávka se oceňuje ve specifikaci. 4. V cenách -0161 až -0162 nejsou započteny náklady na dodávku dlaždic. Tato dodávka se oceňuje ve specifikaci. 5. V cenách -0901 až -0932 nejsou započteny náklady na dodávku kameniva, kostek a dlaždic.Tato dodávka se oceňuje ve specifikaci ; Poznámka k položce: po umístění zemnících tyčí pod chodníkem | [18 empty] | P | 2
|  |  | 3*0,5*0,5 |  |  |  | 0.75 | [14 empty] | VV | 2 | 2 | True | 0 | ROZPOCET
|  |  | Součet |  |  |  | 0.75 | [14 empty] | VV | 2 | 4 | True | 1 | ROZPOCET
179 | K | 460650152 | Kladení dlažby z kostek kamenných drobných do lože z kameniva těženého |  |  | m2 | 0.75 | 0 |  | 0 |  |  |  | základní |  | 0 | 0 | 0 | 0 | 0 | 4 | K | 2 |  |  |  | ROZPOCET | 0 | 0 | 0 | 0 | 0 | 1 | 0 | 4 | 179
|  |  | Poznámka k souboru cen:, 1. V cenách -0031 až -0035 nejsou započteny náklady na získání sypaniny a její přemístění k místu zabudování. 2. V ceně -0141 nejsou započteny náklady na dodání silničních panelů. Tato dodávka se oceňuje ve specifikaci. 3. V cenách -0151 až -0153 nejsou započteny náklady na dodávku kostek. Tato dodávka se oceňuje ve specifikaci. 4. V cenách -0161 až -0162 nejsou započteny náklady na dodávku dlaždic. Tato dodávka se oceňuje ve specifikaci. 5. V cenách -0901 až -0932 nejsou započteny náklady na dodávku kameniva, kostek a dlaždic.Tato dodávka se oceňuje ve specifikaci ; Poznámka k položce: po umístění zemnících tyčí pod chodníkem | [18 empty] | P | 2
|  |  | 3*0,5*0,5 |  |  |  | 0.75 | [14 empty] | VV | 2 | 2 | True | 0 | ROZPOCET
|  |  | Součet |  |  |  | 0.75 | [14 empty] | VV | 2 | 4 | True | 1 | ROZPOCET
180 | K | 460680401 | Vysekání kapes a výklenků ve zdivu z lehkých betonů, dutých cihel a tvárnic pro krabice 7x7x5 cm |  |  | kus | 90 | 0 |  | 0 |  |  |  | základní |  | 0 | 0 | 0 | 0 | 0 | 4 | K | 2 |  |  |  | ROZPOCET | 0 | 0 | 0 | 0 | 0 | 1 | 0 | 4 | 180
|  |  | Poznámka k souboru cen:, 1. V cenách -0011 až -0013 nejsou započteny náklady na dodávku tvárnic. Tato dodávka se oceňuje ve specifikaci. | [18 empty] | P | 2
|  |  | 0+0+90 |  |  |  | 90 | [14 empty] | VV | 2 | 2 | True | 0 | ROZPOCET
|  |  | Součet |  |  |  | 90 | [14 empty] | VV | 2 | 4 | True | 1 | ROZPOCET
181 | K | 460680411 | Vysekání kapes a výklenků ve zdivu betonovém pro krabice 7x7x5 cm |  |  | kus | 331 | 0 |  | 0 |  |  |  | základní |  | 0 | 0 | 0 | 0 | 0 | 4 | K | 2 |  |  |  | ROZPOCET | 0 | 0 | 0 | 0 | 0 | 1 | 0 | 4 | 181
|  |  | Poznámka k souboru cen:, 1. V cenách -0011 až -0013 nejsou započteny náklady na dodávku tvárnic. Tato dodávka se oceňuje ve specifikaci. | [18 empty] | P | 2
|  |  | 161+165+5 |  |  |  | 331 | [14 empty] | VV | 2 | 2 | True | 0 | ROZPOCET
|  |  | Součet |  |  |  | 331 | [14 empty] | VV | 2 | 4 | True | 1 | ROZPOCET
182 | K | 460680485 | Vysekání kapes a výklenků ve zdivu cihelném pro elinstalační zařízení plochy přes 0,25 m2 |  |  | m3 | 0.1 | 0 |  | 0 |  |  |  | základní |  | 0 | 0 | 0 | 0 | 0 | 4 | K | 2 |  |  |  | ROZPOCET | 0 | 0 | 0 | 0 | 0 | 1 | 0 | 4 | 182
|  |  | Poznámka k souboru cen:, 1. V cenách -0011 až -0013 nejsou započteny náklady na dodávku tvárnic. Tato dodávka se oceňuje ve specifikaci. | [18 empty] | P | 2
183 | K | 460680502 | Vysekání rýh pro montáž trubek a kabelů ve zdivu betonovém hloubky do 3 cm a šířky do 5 cm |  |  | m | 560.4 | 0 |  | 0 |  |  |  | základní |  | 0 | 0 | 0 | 0 | 0 | 4 | K | 2 |  |  |  | ROZPOCET | 0 | 0 | 0 | 0 | 0 | 1 | 0 | 4 | 183
|  |  | Poznámka k souboru cen:, 1. V cenách -0011 až -0013 nejsou započteny náklady na dodávku tvárnic. Tato dodávka se oceňuje ve specifikaci. | [18 empty] | P | 2
|  |  | (72*3,2)+(80*3,4)+(10*3)+5+23 |  |  |  | 560.4 | [14 empty] | VV | 2 | 2 | True | 0 | ROZPOCET
|  |  | Součet |  |  |  | 560.4 | [14 empty] | VV | 2 | 4 | True | 1 | ROZPOCET
184 | K | 460710032 | Vyplnění a omítnutí rýh ve stěnách hloubky do 3 cm a šířky do 5 cm |  |  | m | 560.4 | 0 |  | 0 |  |  |  | základní |  | 0 | 0 | 0 | 0 | 0 | 4 | K | 2 |  |  |  | ROZPOCET | 0 | 0 | 0 | 0 | 0 | 1 | 0 | 4 | 184
| VP - Vícepráce | [8 empty] | 0 | [11 empty] | D | 0 |  |  |  | PN | [6 empty] | 0

## 161013.5.431 - Elektroins...
| List obsahuje: |  | 1) Krycí list rozpočtu |  | 2) Rekapitulace rozpočtu |  |  | 3) Rozpočet |  |  | Zpět na list: | Rekapitulace stavby
optimalizováno pro tisk sestav ve formátu A4 - na výšku | [11 empty] | >> skryté sloupce << | [9 empty] | {d335dbb5-2050-4496-8fdc-7cb1c2cc1157}
2
KRYCÍ LIST ROZPOČTU | [12 empty] | v --- níže se nacházejí doplnkové a pomocné údaje k sestavám --- v | [8 empty] | False
| Stavba: |  | Stavební úpravy Radnice Šluknov bez imobil
| Objekt: |  | 161013.5.431 - Elektroinstalace obj. 413
| JKSO: | [7 empty] | CC-CZ:
| Místo: | [7 empty] | Datum: |  | 10. 12. 2014
| Objednatel: | [7 empty] | IČ:
|  | Město Šluknov | [6 empty] | DIČ:
| Zhotovitel: | [7 empty] | IČ: |  | Vyplň údaj
|  | Vyplň údaj | [6 empty] | DIČ: |  | Vyplň údaj
| Projektant: | [7 empty] | IČ:
|  | Multitechnik Divize II, s.r.o. | [6 empty] | DIČ:
| Zpracovatel: | [7 empty] | IČ:
|  | Ing. Kulík Milan | [6 empty] | DIČ:
Poznámka:
| Náklady z rozpočtu | [7 empty] | 0
| Ostatní náklady | [7 empty] | 0
| Cena bez DPH | [7 empty] | 0
| DPH | základní | 21% | ze | 0 |  |  |  | 0
|  | snížená | 15% | ze | 0 |  |  |  | 0
|  | zákl. přenesená | 21% | ze | 0 |  |  |  | 0
|  | sníž. přenesená | 15% | ze | 0 |  |  |  | 0
|  | nulová | 0% | ze | 0 |  |  |  | 0
| Cena s DPH |  |  | v | CZK |  |  | 0
| Projektant |  |  |  |  | Zpracovatel
| Datum a podpis: |  |  | Razítko |  | Datum a podpis: |  |  |  | Razítko
| Objednavatel |  |  |  |  | Zhotovitel
| Datum a podpis: |  |  | Razítko |  | Datum a podpis: |  |  |  | Razítko
REKAPITULACE ROZPOČTU
Stavba: |  |  | Stavební úpravy Radnice Šluknov bez imobil
Objekt: |  |  | 161013.5.431 - Elektroinstalace obj. 413
Místo: | [6 empty] | Datum: |  | 10. 12. 2014
Objednatel: |  |  | Město Šluknov |  |  |  | Projektant: |  | Multitechnik Divize II, s.r.o.
Zhotovitel: |  |  | Vyplň údaj |  |  |  | Zpracovatel: |  | Ing. Kulík Milan
Kód - Popis | [9 empty] | Cena celkem [CZK]
1) Náklady z rozpočtu | [9 empty] | 0 | [12 empty] | -1
| 21-M - Elektromontáže | [8 empty] | 0
| 22-M - Montáže oznam. a zabezp. zařízení | [8 empty] | 0
| 46-M - Zemní práce při extr.mont.pracích | [8 empty] | 0
| 740 - Elektromontáže - zkoušky a revize | [8 empty] | 0
| 742 - Elektromontáže - rozvodný systém | [8 empty] | 0
| 743 - Elektromontáže - hrubá montáž | [8 empty] | 0
| 744 - Elektromontáže - rozvody vodičů měděných | [8 empty] | 0
| 747 - Elektromontáže - kompletace rozvodů | [8 empty] | 0
| 748 - Elektromontáže - osvětlovací zařízení a svítidla | [8 empty] | 0
2) Ostatní náklady | [9 empty] | 0 |  |  |  | DPH
| Zařízení staveniště | [8 empty] | 0 |  |  |  | základní | [12 empty] | VRN | 0 | 0 | 0 | 0 | 0 | 1
| Mimostav. doprava | [8 empty] | 0 |  |  |  | základní | [12 empty] | VRN | 0 | 0 | 0 | 0 | 0 | 1
| Územní vlivy | [8 empty] | 0 |  |  |  | základní | [12 empty] | VRN | 0 | 0 | 0 | 0 | 0 | 1
| Provozní vlivy | [8 empty] | 0 |  |  |  | základní | [12 empty] | VRN | 0 | 0 | 0 | 0 | 0 | 1
| Rozpočtová rezerva | [8 empty] | 0 |  |  |  | základní | [12 empty] | VRN | 0 | 0 | 0 | 0 | 0 | 1
| Kompletační činnost | [8 empty] | 0 |  |  |  | základní | [12 empty] | KOMPLETACNA | 0 | 0 | 0 | 0 | 0 | 1
Celkové náklady za stavbu 1) + 2) | [7 empty] | 0
ROZPOČET
Stavba: |  |  | Stavební úpravy Radnice Šluknov bez imobil
Objekt: |  |  | 161013.5.431 - Elektroinstalace obj. 413
Místo: | [6 empty] | Datum: |  | 10. 12. 2014
Objednatel: |  |  | Město Šluknov |  |  |  | Projektant: |  | Multitechnik Divize II, s.r.o.
Zhotovitel: |  |  | Vyplň údaj |  |  |  | Zpracovatel: |  | Ing. Kulík Milan
PČ | Typ | Kód | Popis |  |  | MJ | Množství | J.cena [CZK] |  | Cena celkem [CZK] |  |  | Poznámka | DPH | J. Nh [h] | Nh celkem [h] | J. hmotnost [t] | Hmotnost celkem [t] | J. suť [t] | Suť Celkem [t]
Náklady z rozpočtu | [9 empty] | 0 | [5 empty] | 0 |  | 0 |  | 0 |  | D | -1 | [10 empty] | 0
| 21-M - Elektromontáže | [8 empty] | 0 | [5 empty] | 0 |  | 0 |  | 0 | 1 | D | 0 |  |  |  | ROZPOCET | [6 empty] | 0
102 | K | 210290811R02 | Připojení spotřebiče |  |  | kus | 8 | 0 |  | 0 |  |  |  | základní |  | 0 | 0 | 0 | 0 | 0 | 4 | K | 1 |  |  |  | ROZPOCET | 0 | 0 | 0 | 0 | 0 | 1 | 0 | 4 | 290655007
|  |  | 3+2+3 |  |  |  | 8 | [14 empty] | VV | 1 | 2 | True | 0 | ROZPOCET
|  |  | Součet |  |  |  | 8 | [14 empty] | VV | 1 | 4 | True | 1 | ROZPOCET
103 | M | 554310610 | osušovač rukou elektrický SLO 01L šedý kryt |  |  | kus | 4 | 0 |  | 0 |  |  |  | základní |  | 0 | 0 | 0 | 0 | 0 | 8 | M | 1 |  |  |  | ROZPOCET | 0 | 0 | 0 | 0 | 0 | 1 | 0 | 4 | 432719580
|  |  | 1+1+2 |  |  |  | 4 | [14 empty] | VV | 1 | 2 | True | 0 | ROZPOCET
|  |  | Součet |  |  |  | 4 | [14 empty] | VV | 1 | 4 | True | 1 | ROZPOCET
| 22-M - Montáže oznam. a zabezp. zařízení | [8 empty] | 0 | [5 empty] | 0 |  | 0 |  | 0 | 1 | D | 0 |  |  |  | ROZPOCET | [6 empty] | 0
104 | K | 220260053R1 | Montáž nástěnné skříně |  |  | kus | 2 | 0 |  | 0 |  |  |  | základní |  | 0 | 0 | 0 | 0 | 0 | 4 | K | 1 |  |  |  | ROZPOCET | 0 | 0 | 0 | 0 | 0 | 1 | 0 | 4 | -1862725466
105 | M | 10.052.358 | Skříň NWE-5A18/GL/ZS |  |  | KS | 2 | 0 |  | 0 |  |  |  | základní |  | 0 | 0 | 0 | 0 | 0 | 8 | M | 1 |  |  |  | ROZPOCET | 0 | 0 | 0 | 0 | 0 | 1 | 0 | 4 | 1045092042
106 | M | 10.679.643 | Patch panel 19" 24xRJ45 Cat5e UTP 1U SOL |  |  | KS | 7 | 0 |  | 0 |  |  |  | základní |  | 0 | 0 | 0 | 0 | 0 | 8 | M | 1 |  |  |  | ROZPOCET | 0 | 0 | 0 | 0 | 0 | 1 | 0 | 4 | -1258470308
107 | K | 220281303R2 | Montáž kabelu datového kabelu v trubce / v podhledu |  |  | m | 1008 | 0 |  | 0 |  |  |  | základní |  | 0 | 0 | 0 | 0 | 0 | 4 | K | 1 |  |  |  | ROZPOCET | 0 | 0 | 0 | 0 | 0 | 1 | 0 | 4 | 1265993281
|  |  | Poznámka k položce: kabely vedeny ve stěnách v trubce, nad podhledy vyvázané do svazků, svazky zavěšené na příchytkách ze stropu | [18 empty] | P | 1
108 | M | 10.549.291 | PŘÍCHYTKA TYP OMEGA 5263 AL XX |  |  | KS | 70 | 0 |  | 0 |  |  |  | základní |  | 0 | 0 | 0 | 0 | 0 | 8 | M | 1 |  |  |  | ROZPOCET | 0 | 0 | 0 | 0 | 0 | 1 | 0 | 4 | -542693872
|  |  | 0+50+20 |  |  |  | 70 | [14 empty] | VV | 1 | 2 | True | 0 | ROZPOCET
|  |  | Součet |  |  |  | 70 | [14 empty] | VV | 1 | 4 | True | 1 | ROZPOCET
109 | M | 341210r01 | kabel sdělovací s Cu jádrem 4x2x0,5 mm, UTP cat 5e |  |  | m | 1008 | 0 |  | 0 |  |  |  | základní |  | 0 | 0 | 0 | 0 | 0 | 8 | M | 1 |  |  |  | ROZPOCET | 0 | 0 | 0 | 0 | 0 | 1 | 0 | 4 | -1115105951
|  |  | 1,05*2*(150+250+80) |  |  |  | 1008 | [14 empty] | VV | 1 | 2 | True | 0 | ROZPOCET
|  |  | Součet |  |  |  | 1008 | [14 empty] | VV | 1 | 4 | True | 1 | ROZPOCET
110 | K | 220301201 | Montáž zásuvka telefonní 4-pólové pod omítku |  |  | kus | 36 | 0 |  | 0 |  |  |  | základní |  | 0 | 0 | 0 | 0 | 0 | 4 | K | 1 |  |  |  | ROZPOCET | 0 | 0 | 0 | 0 | 0 | 1 | 0 | 4 | 1409268159
111 | M | 374512445x22 | zásuvka data , modul 45x22,5, bílá, 136811-1 + modular jack RJ45 - cat 5e. |  |  | kus | 36 | 0 |  | 0 |  |  |  | základní |  | 0 | 0 | 0 | 0 | 0 | 8 | M | 1 |  |  |  | ROZPOCET | 0 | 0 | 0 | 0 | 0 | 1 | 0 | 4 | -63024487
|  |  | 8+22+6 |  |  |  | 36 | [14 empty] | VV | 1 | 2 | True | 0 | ROZPOCET
|  |  | Součet |  |  |  | 36 | [14 empty] | VV | 1 | 4 | True | 1 | ROZPOCET
| 46-M - Zemní práce při extr.mont.pracích | [8 empty] | 0 | [5 empty] | 0 |  | 0 |  | 0 | 1 | D | 0 |  |  |  | ROZPOCET | [6 empty] | 0
112 | K | 460010024 | Vytyčení trasy vedení kabelového podzemního v zastavěném prostoru |  |  | km | 0.01 | 0 |  | 0 |  |  |  | základní |  | 0 | 0 | 0 | 0 | 0 | 4 | K | 1 |  |  |  | ROZPOCET | 0 | 0 | 0 | 0 | 0 | 1 | 0 | 4 | 113246184
|  |  | Poznámka k souboru cen:, 1. V cenách jsou zahrnuty i náklady na: a) pochůzky projektovanou tratí b) vyznačení budoucí trasy c) rozmístění, očíslování a označení opěrných bodů, d) označení překážek a míst pro kabelové prostupy a podchodové štoly ; Poznámka k položce: v chodníku podél objektu | [18 empty] | P | 1
113 | K | 460010025 | Vytyčení trasy inženýrských sítí v zastavěném prostoru |  |  | km | 0.02 | 0 |  | 0 |  |  |  | základní |  | 0 | 0 | 0 | 0 | 0 | 4 | K | 1 |  |  |  | ROZPOCET | 0 | 0 | 0 | 0 | 0 | 1 | 0 | 4 | 461360930
|  |  | Poznámka k souboru cen:, 1. V cenách jsou zahrnuty i náklady na: a) pochůzky projektovanou tratí b) vyznačení budoucí trasy c) rozmístění, očíslování a označení opěrných bodů, d) označení překážek a míst pro kabelové prostupy a podchodové štoly ; Poznámka k položce: v chodníku podél objektu | [18 empty] | P | 1
114 | K | 460030033 | Rozebrání dlažeb ručně z kostek drobných do písku spáry nezalité |  |  | m2 | 0.5 | 0 |  | 0 |  |  |  | základní |  | 0 | 0 | 0 | 0 | 0 | 4 | K | 1 |  |  |  | ROZPOCET | 0 | 0 | 0 | 0 | 0 | 1 | 0 | 4 | 271486964
|  |  | Poznámka k souboru cen:, 1. V cenách -0001 až -0007 nejsou zahrnuty náklady na odstranění kamenů, kořenů a ostatních nevhodných přimísenin, tyto práce se oceňují individuálně. 2. U cen -0021 až -0025 se u středně hustého porostu uvažuje hustota do 3 ks/m2, u hustého porostu přes 3 ks/m2. 3. U ceny -0092 se počítá první vytržený obrubník trojnásobnou délkou. ; Poznámka k položce: pro umístění zemnících tyčí pod chodníkem | [18 empty] | P | 1
|  |  | 2*0,5*0,5 |  |  |  | 0.5 | [14 empty] | VV | 1 | 2 | True | 0 | ROZPOCET
|  |  | Součet |  |  |  | 0.5 | [14 empty] | VV | 1 | 4 | True | 1 | ROZPOCET
115 | K | 460030143 | Odstranění podkladu nebo krytu komunikace z kameniva těženého tloušťky do 30 cm |  |  | m2 | 0.5 | 0 |  | 0 |  |  |  | základní |  | 0 | 0 | 0 | 0 | 0 | 4 | K | 1 |  |  |  | ROZPOCET | 0 | 0 | 0 | 0 | 0 | 1 | 0 | 4 | -546508358
|  |  | Poznámka k souboru cen:, 1. V cenách -0001 až -0007 nejsou zahrnuty náklady na odstranění kamenů, kořenů a ostatních nevhodných přimísenin, tyto práce se oceňují individuálně. 2. U cen -0021 až -0025 se u středně hustého porostu uvažuje hustota do 3 ks/m2, u hustého porostu přes 3 ks/m2. 3. U ceny -0092 se počítá první vytržený obrubník trojnásobnou délkou. ; Poznámka k položce: pro umístění zemnících tyčí pod chodníkem | [18 empty] | P | 1
|  |  | 2*0,5*0,5 |  |  |  | 0.5 | [14 empty] | VV | 1 | 2 | True | 0 | ROZPOCET
|  |  | Součet |  |  |  | 0.5 | [14 empty] | VV | 1 | 4 | True | 1 | ROZPOCET
116 | K | 460070753 | Hloubení nezapažených jam pro ostatní konstrukce ručně v hornině tř 3 |  |  | m3 | 0.25 | 0 |  | 0 |  |  |  | základní |  | 0 | 0 | 0 | 0 | 0 | 4 | K | 1 |  |  |  | ROZPOCET | 0 | 0 | 0 | 0 | 0 | 1 | 0 | 4 | 539151631
|  |  | Poznámka k souboru cen:, 1. Ceny hloubení jam ručně v hornině třídy 6 a 7 jsou stanoveny za použití pneumatického kladiva. ; Poznámka k položce: pro umístění zemnících tyčí pod chodníkem | [18 empty] | P | 1
|  |  | 2*0,5*0,5*0,5 |  |  |  | 0.25 | [14 empty] | VV | 1 | 2 | True | 0 | ROZPOCET
|  |  | Součet |  |  |  | 0.25 | [14 empty] | VV | 1 | 4 | True | 1 | ROZPOCET
117 | K | 460270181 | Zazdění skříní nn bez koncového dílu hloubky do 30 cm, výšky 105 cm a šířky do 75 cm |  |  | kus | 2 | 0 |  | 0 |  |  |  | základní |  | 0 | 0 | 0 | 0 | 0 | 4 | K | 1 |  |  |  | ROZPOCET | 0 | 0 | 0 | 0 | 0 | 1 | 0 | 4 | 676477830
|  |  | Poznámka k souboru cen:, 1. V cenách -0111 až -0146 a -0151 až -0206 nejsou obsaženy náklady na osazení skříně, tyto se oceňují cenami části A 19 Rozvaděče, rozvodné skříně, desky, svorkovnice – montáž katalogu 21 M. | [18 empty] | P | 1
118 | K | 460650035 | Zřízení podkladní vrstvy vozovky a chodníku ze sypaniny se zhutněním tloušťky do 30 cm |  |  | m2 | 0.5 | 0 |  | 0 |  |  |  | základní |  | 0 | 0 | 0 | 0 | 0 | 4 | K | 1 |  |  |  | ROZPOCET | 0 | 0 | 0 | 0 | 0 | 1 | 0 | 4 | 1824445496
|  |  | Poznámka k souboru cen:, 1. V cenách -0031 až -0035 nejsou započteny náklady na získání sypaniny a její přemístění k místu zabudování. 2. V ceně -0141 nejsou započteny náklady na dodání silničních panelů. Tato dodávka se oceňuje ve specifikaci. 3. V cenách -0151 až -0153 nejsou započteny náklady na dodávku kostek. Tato dodávka se oceňuje ve specifikaci. 4. V cenách -0161 až -0162 nejsou započteny náklady na dodávku dlaždic. Tato dodávka se oceňuje ve specifikaci. 5. V cenách -0901 až -0932 nejsou započteny náklady na dodávku kameniva, kostek a dlaždic.Tato dodávka se oceňuje ve specifikaci ; Poznámka k položce: po umístění zemnících tyčí pod chodníkem | [18 empty] | P | 1
|  |  | 2*0,5*0,5 |  |  |  | 0.5 | [14 empty] | VV | 1 | 2 | True | 0 | ROZPOCET
|  |  | Součet |  |  |  | 0.5 | [14 empty] | VV | 1 | 4 | True | 1 | ROZPOCET
119 | K | 460650152 | Kladení dlažby z kostek kamenných drobných do lože z kameniva těženého |  |  | m2 | 0.5 | 0 |  | 0 |  |  |  | základní |  | 0 | 0 | 0 | 0 | 0 | 4 | K | 1 |  |  |  | ROZPOCET | 0 | 0 | 0 | 0 | 0 | 1 | 0 | 4 | -1511650563
|  |  | Poznámka k souboru cen:, 1. V cenách -0031 až -0035 nejsou započteny náklady na získání sypaniny a její přemístění k místu zabudování. 2. V ceně -0141 nejsou započteny náklady na dodání silničních panelů. Tato dodávka se oceňuje ve specifikaci. 3. V cenách -0151 až -0153 nejsou započteny náklady na dodávku kostek. Tato dodávka se oceňuje ve specifikaci. 4. V cenách -0161 až -0162 nejsou započteny náklady na dodávku dlaždic. Tato dodávka se oceňuje ve specifikaci. 5. V cenách -0901 až -0932 nejsou započteny náklady na dodávku kameniva, kostek a dlaždic.Tato dodávka se oceňuje ve specifikaci ; Poznámka k položce: po umístění zemnících tyčí pod chodníkem | [18 empty] | P | 1
|  |  | 2*0,5*0,5 |  |  |  | 0.5 | [14 empty] | VV | 1 | 2 | True | 0 | ROZPOCET
|  |  | Součet |  |  |  | 0.5 | [14 empty] | VV | 1 | 4 | True | 1 | ROZPOCET
120 | K | 460680401 | Vysekání kapes a výklenků ve zdivu z lehkých betonů, dutých cihel a tvárnic pro krabice 7x7x5 cm |  |  | kus | 24 | 0 |  | 0 |  |  |  | základní |  | 0 | 0 | 0 | 0 | 0 | 4 | K | 1 |  |  |  | ROZPOCET | 0 | 0 | 0 | 0 | 0 | 1 | 0 | 4 | -327265278
|  |  | Poznámka k souboru cen:, 1. V cenách -0011 až -0013 nejsou započteny náklady na dodávku tvárnic. Tato dodávka se oceňuje ve specifikaci. | [18 empty] | P | 1
|  |  | 0+0+24 |  |  |  | 24 | [14 empty] | VV | 1 | 2 | True | 0 | ROZPOCET
|  |  | Součet |  |  |  | 24 | [14 empty] | VV | 1 | 4 | True | 1 | ROZPOCET
121 | K | 460680411 | Vysekání kapes a výklenků ve zdivu betonovém pro krabice 7x7x5 cm |  |  | kus | 133 | 0 |  | 0 |  |  |  | základní |  | 0 | 0 | 0 | 0 | 0 | 4 | K | 1 |  |  |  | ROZPOCET | 0 | 0 | 0 | 0 | 0 | 1 | 0 | 4 | -626523865
|  |  | Poznámka k souboru cen:, 1. V cenách -0011 až -0013 nejsou započteny náklady na dodávku tvárnic. Tato dodávka se oceňuje ve specifikaci. | [18 empty] | P | 1
|  |  | 46+77+10 |  |  |  | 133 | [14 empty] | VV | 1 | 2 | True | 0 | ROZPOCET
|  |  | Součet |  |  |  | 133 | [14 empty] | VV | 1 | 4 | True | 1 | ROZPOCET
122 | K | 460680485 | Vysekání kapes a výklenků ve zdivu cihelném pro elinstalační zařízení plochy přes 0,25 m2 |  |  | m3 | 0.05 | 0 |  | 0 |  |  |  | základní |  | 0 | 0 | 0 | 0 | 0 | 4 | K | 1 |  |  |  | ROZPOCET | 0 | 0 | 0 | 0 | 0 | 1 | 0 | 4 | 1840352258
|  |  | Poznámka k souboru cen:, 1. V cenách -0011 až -0013 nejsou započteny náklady na dodávku tvárnic. Tato dodávka se oceňuje ve specifikaci. | [18 empty] | P | 1
123 | K | 460680502 | Vysekání rýh pro montáž trubek a kabelů ve zdivu betonovém hloubky do 3 cm a šířky do 5 cm |  |  | m | 300 | 0 |  | 0 |  |  |  | základní |  | 0 | 0 | 0 | 0 | 0 | 4 | K | 1 |  |  |  | ROZPOCET | 0 | 0 | 0 | 0 | 0 | 1 | 0 | 4 | 1961224927
|  |  | Poznámka k souboru cen:, 1. V cenách -0011 až -0013 nejsou započteny náklady na dodávku tvárnic. Tato dodávka se oceňuje ve specifikaci. | [18 empty] | P | 1
|  |  | 150+130+20 |  |  |  | 300 | [14 empty] | VV | 1 | 2 | True | 0 | ROZPOCET
|  |  | Součet |  |  |  | 300 | [14 empty] | VV | 1 | 4 | True | 1 | ROZPOCET
124 | K | 460710032 | Vyplnění a omítnutí rýh ve stěnách hloubky do 3 cm a šířky do 5 cm |  |  | m | 300 | 0 |  | 0 |  |  |  | základní |  | 0 | 0 | 0 | 0 | 0 | 4 | K | 1 |  |  |  | ROZPOCET | 0 | 0 | 0 | 0 | 0 | 1 | 0 | 4 | 731242982
| 740 - Elektromontáže - zkoušky a revize | [8 empty] | 0 | [5 empty] | 0 |  | 0 |  | 0 | 1 | D | 0 |  |  |  | ROZPOCET | [6 empty] | 0
1 | K | 740991300 | Celková prohlídka elektrického rozvodu a zařízení do 1 milionu Kč |  |  | kus | 1 | 0 |  | 0 |  |  |  | základní |  | 0 | 0 | 0 | 0 | 0 | 4 | K | 1 |  |  |  | ROZPOCET | 0 | 0 | 0 | 0 | 0 | 1 | 0 | 4 | 1645612048
|  |  | Poznámka k souboru cen:, 1. Ceny -1100 až -1910 jsou určeny pro objem montážních prací včetně nákladů na nosný a podružný materiál. | [18 empty] | P | 1
| 742 - Elektromontáže - rozvodný systém | [8 empty] | 0 | [5 empty] | 0 |  | 0 |  | 0 | 1 | D | 0 |  |  |  | ROZPOCET | [6 empty] | 0
3 | K | 742111100 | Montáž rozvodnice oceloplechová nebo plastová běžná do 20 kg |  |  | kus | 2 | 0 |  | 0 |  |  |  | základní |  | 0 | 0 | 0 | 0 | 0 | 4 | K | 1 |  |  |  | ROZPOCET | 0 | 0 | 0 | 0 | 0 | 1 | 0 | 4 | 677658557
4 | M | 35714r414 | rozvodnice bytová z plastických hmot, plechové dveře 4x14 modulů |  |  | kus | 2 | 0 |  | 0 |  |  |  | základní |  | 0 | 0 | 0 | 0 | 0 | 8 | M | 1 |  |  |  | ROZPOCET | 0 | 0 | 0 | 0 | 0 | 1 | 0 | 4 | 116192811
|  |  | Poznámka k položce: rozváděč R-3.1 | [18 empty] | P | 1
2 | K | 742111100-D | Demontáž rozvodnice oceloplechová nebo plastová běžná do 20 kg |  |  | kus | 2 | 0 |  | 0 |  |  |  | základní |  | 0 | 0 | 0 | 0 | 0 | 4 | K | 1 |  |  |  | ROZPOCET | 0 | 0 | 0 | 0 | 0 | 1 | 0 | 4 | 605793994
5 | K | 742111200 | Montáž rozvodnice oceloplechová nebo plastová běžná do 50 kg |  |  | kus | 1 | 0 |  | 0 |  |  |  | základní |  | 0 | 0 | 0 | 0 | 0 | 4 | K | 1 |  |  |  | ROZPOCET | 0 | 0 | 0 | 0 | 0 | 1 | 0 | 4 | -592892297
6 | M | 357re431 | materiál skříně rozváděče 700x900x250 |  |  | kpl | 1 | 0 |  | 0 |  |  |  | základní |  | 0 | 0 | 0 | 0 | 0 | 8 | M | 1 |  |  |  | ROZPOCET | 0 | 0 | 0 | 0 | 0 | 1 | 0 | 4 | 1849192995
|  |  | Poznámka k položce: rozmístění dle výkresu RE431/2 rozváděč RE431+R431.1 | [18 empty] | P | 1
7 | K | 742111200-D | Demontáž rozvodnice oceloplechová nebo plastová běžná do 50 kg |  |  | kus | 1 | 0 |  | 0 |  |  |  | základní |  | 0 | 0 | 0 | 0 | 0 | 4 | K | 1 |  |  |  | ROZPOCET | 0 | 0 | 0 | 0 | 0 | 1 | 0 | 4 | -1060251373
8 | M | 35441d563200 | ekvipotencilální přípojnice K12 - 2,5-95 mm2 s krytem |  |  | kus | 1 | 0 |  | 0 |  |  |  | základní |  | 0 | 0 | 0 | 0 | 0 | 8 | M | 1 |  |  |  | ROZPOCET | 0 | 0 | 0 | 0 | 0 | 1 | 0 | 4 | -1429321700
|  |  | Poznámka k položce: obj. č. 563200 | [18 empty] | P | 1
9 | K | 742991110 | Kontrola rozváděč nn silový hmotnosti do 200 kg |  |  | kus | 3 | 0 |  | 0 |  |  |  | základní |  | 0 | 0 | 0 | 0 | 0 | 4 | K | 1 |  |  |  | ROZPOCET | 0 | 0 | 0 | 0 | 0 | 1 | 0 | 4 | -1521750201
| 743 - Elektromontáže - hrubá montáž | [8 empty] | 0 | [5 empty] | 0 |  | 0 |  | 0 | 1 | D | 0 |  |  |  | ROZPOCET | [6 empty] | 0
10 | K | 743112116 | Montáž trubka plastová ohebná D 29 mm uložená pevně |  |  | m | 81.69 | 0 |  | 0 |  |  |  | základní |  | 0 | 0 | 0 | 0 | 0 | 4 | K | 1 |  |  |  | ROZPOCET | 0 | 0 | 0 | 0 | 0 | 1 | 0 | 4 | 322434737
|  |  | Poznámka k položce: vedení strukturované kabeláže ve stěnách od zásuvky do podhledu | [18 empty] | P | 1
|  |  | 1.05*(40+(9*3,2)+(3*3)) |  |  |  | 81.69 | [14 empty] | VV | 1 | 2 | True | 0 | ROZPOCET
|  |  | Součet |  |  |  | 81.69 | [14 empty] | VV | 1 | 4 | True | 1 | ROZPOCET
11 | M | 345710520 | trubka elektroinstalační ohebná EN 500 86-1141 2329/LPE-1 D28,4 mm |  |  | m | 81.69 | 0 |  | 0 |  |  |  | základní |  | 0 | 0 | 0 | 0 | 0 | 8 | M | 1 |  |  |  | ROZPOCET | 0 | 0 | 0 | 0 | 0 | 1 | 0 | 4 | 874455664
|  |  | Poznámka k položce: EAN 8595057603721 | [18 empty] | P | 1
12 | K | 743411111 | Montáž krabice zapuštěná plastová kruhová typ KU68/2-1902, KO125 |  |  | kus | 157 | 0 |  | 0 |  |  |  | základní |  | 0 | 0 | 0 | 0 | 0 | 4 | K | 1 |  |  |  | ROZPOCET | 0 | 0 | 0 | 0 | 0 | 1 | 0 | 4 | -1534582852
|  |  | 46+77+34 |  |  |  | 157 | [14 empty] | VV | 1 | 2 | True | 0 | ROZPOCET
|  |  | Součet |  |  |  | 157 | [14 empty] | VV | 1 | 4 | True | 1 | ROZPOCET
13 | M | 345715130 | krabice přístrojová instalační KPR 68 |  |  | kus | 133 | 0 |  | 0 |  |  |  | základní |  | 0 | 0 | 0 | 0 | 0 | 8 | M | 1 |  |  |  | ROZPOCET | 0 | 0 | 0 | 0 | 0 | 1 | 0 | 4 | -565610725
|  |  | 46+77+10 |  |  |  | 133 | [14 empty] | VV | 1 | 2 | True | 0 | ROZPOCET
|  |  | Součet |  |  |  | 133 | [14 empty] | VV | 1 | 4 | True | 1 | ROZPOCET
14 | M | 345715135 | krabice přístrojová instalační KPR 68/71L do SK |  |  | kus | 24 | 0 |  | 0 |  |  |  | základní |  | 0 | 0 | 0 | 0 | 0 | 8 | M | 1 |  |  |  | ROZPOCET | 0 | 0 | 0 | 0 | 0 | 1 | 0 | 4 | 588885274
|  |  | 0+0+24 |  |  |  | 24 | [14 empty] | VV | 1 | 2 | True | 0 | ROZPOCET
|  |  | Součet |  |  |  | 24 | [14 empty] | VV | 1 | 4 | True | 1 | ROZPOCET
15 | K | 743611121 | Montáž vodič uzemňovací drát nebo lano D do 10 mm na povrchu |  |  | m | 70 | 0 |  | 0 |  |  |  | základní |  | 0 | 0 | 0 | 0 | 0 | 4 | K | 1 |  |  |  | ROZPOCET | 0 | 0 | 0 | 0 | 0 | 1 | 0 | 4 | 1125647059
16 | M | 354410770 | drát průměr 8 mm AlMgSi |  |  | kg | 10.811 | 0 |  | 0 |  |  |  | základní |  | 0 | 0 | 0 | 0 | 0 | 8 | M | 1 |  |  |  | ROZPOCET | 0 | 0 | 0 | 0 | 0 | 1 | 0 | 4 | 1612547594
|  |  | Poznámka k položce: Hmotnost: 0,135 kg/m | [18 empty] | P | 1
|  |  | 80/7,4 |  |  |  | 10.811 | [14 empty] | VV | 1 | 2 | True | 0 | ROZPOCET
|  |  | Součet |  |  |  | 10.811 | [14 empty] | VV | 1 | 4 | True | 1 | ROZPOCET
17 | M | 35441d206319 | nerezová podpěra vedení s držákem "grip", výška 32, uchycení pod krytinu do bednění |  |  | kus | 50 | 0 |  | 0 |  |  |  | základní |  | 0 | 0 | 0 | 0 | 0 | 8 | M | 1 |  |  |  | ROZPOCET | 0 | 0 | 0 | 0 | 0 | 1 | 0 | 4 | -1530414880
|  |  | Poznámka k položce: obj. č. 206319 | [18 empty] | P | 1
18 | M | 35441d207089 | nerezová podpěra vedení D 8 na dtubku dešťodvodu D 100-120 |  |  | kus | 20 | 0 |  | 0 |  |  |  | základní |  | 0 | 0 | 0 | 0 | 0 | 8 | M | 1 |  |  |  | ROZPOCET | 0 | 0 | 0 | 0 | 0 | 1 | 0 | 4 | -1034007412
|  |  | Poznámka k položce: obj. č. 207089 | [18 empty] | P | 1
19 | M | 35441d200039 | nerezová svorka pro (objímka) uzemnění trubky dešťosvodu D=50-150 |  |  | kus | 2 | 0 |  | 0 |  |  |  | základní |  | 0 | 0 | 0 | 0 | 0 | 8 | M | 1 |  |  |  | ROZPOCET | 0 | 0 | 0 | 0 | 0 | 1 | 0 | 4 | -1585013619
|  |  | Poznámka k položce: obj. č. 200039 | [18 empty] | P | 1
20 | M | 35441r001 | drát FeZn průměr 10/13 mm FeZn s PVC izoloací |  |  | m | 6 | 0 |  | 0 |  |  |  | základní |  | 0 | 0 | 0 | 0 | 0 | 8 | M | 1 |  |  |  | ROZPOCET | 0 | 0 | 0 | 0 | 0 | 1 | 0 | 4 | 721820159
|  |  | Poznámka k položce: vývody ze zemniče | [18 empty] | P | 1
|  |  | 2*3 |  |  |  | 6 | [14 empty] | VV | 1 | 2 | True | 0 | ROZPOCET
|  |  | Součet |  |  |  | 6 | [14 empty] | VV | 1 | 4 | True | 1 | ROZPOCET
21 | M | 35441d390559 | univerzální nerez MV svorka pro spojení 2 vodičů navzájem, 1 středový šroub |  |  | kus | 14 | 0 |  | 0 |  |  |  | základní |  | 0 | 0 | 0 | 0 | 0 | 8 | M | 1 |  |  |  | ROZPOCET | 0 | 0 | 0 | 0 | 0 | 1 | 0 | 4 | 630300758
|  |  | Poznámka k položce: obj. č. 390559 | [18 empty] | P | 1
22 | M | 35441r319119 | nerez svorka pro spojení 2 vodičů D 8-10 k okapovému žlabu se zaoblením 16-22 |  |  | kus | 2 | 0 |  | 0 |  |  |  | základní |  | 0 | 0 | 0 | 0 | 0 | 8 | M | 1 |  |  |  | ROZPOCET | 0 | 0 | 0 | 0 | 0 | 1 | 0 | 4 | 1767617920
|  |  | Poznámka k položce: obj. č. 319119 | [18 empty] | P | 1
23 | K | 743611211 | Montáž vodič uzemňovací Cu pásek D do 50 mm2 na povrchu |  |  | m | 20 | 0 |  | 0 |  |  |  | základní |  | 0 | 0 | 0 | 0 | 0 | 4 | K | 1 |  |  |  | ROZPOCET | 0 | 0 | 0 | 0 | 0 | 1 | 0 | 4 | 1669959468
24 | M | 341408440 | vodič izolovaný s Cu jádrem H07V-R 6 mm2 |  |  | m | 20 | 0 |  | 0 |  |  |  | základní |  | 0 | 0 | 0 | 0 | 0 | 8 | M | 1 |  |  |  | ROZPOCET | 0 | 0 | 0 | 0 | 0 | 1 | 0 | 4 | 889050374
25 | K | 743642100 | Montáž tyč zemnicí délky do 2 m |  |  | kus | 2 | 0 |  | 0 |  |  |  | základní |  | 0 | 0 | 0 | 0 | 0 | 4 | K | 1 |  |  |  | ROZPOCET | 0 | 0 | 0 | 0 | 0 | 1 | 0 | 4 | -110102037
26 | M | 354420920 | tyč zemnící ZT 1.5 1,5 m FeZn |  |  | kus | 2 | 0 |  | 0 |  |  |  | základní |  | 0 | 0 | 0 | 0 | 0 | 8 | M | 1 |  |  |  | ROZPOCET | 0 | 0 | 0 | 0 | 0 | 1 | 0 | 4 | -278155741
| 744 - Elektromontáže - rozvody vodičů měděných | [8 empty] | 0 | [5 empty] | 0 |  | 0 |  | 0 | 1 | D | 0 |  |  |  | ROZPOCET | [6 empty] | 0
27 | K | 744231110 | Montáž vodič Cu izolovaný sk.1 do 1 kV žíla 0,35-35 mm2 volně |  |  | m | 6 | 0 |  | 0 |  |  |  | základní |  | 0 | 0 | 0 | 0 | 0 | 4 | K | 1 |  |  |  | ROZPOCET | 0 | 0 | 0 | 0 | 0 | 1 | 0 | 4 | -1580411324
28 | M | 341421570 | vodič silový s Cu jádrem CYA H07 V-K 6 mm2 |  |  | m | 6 | 0 |  | 0 |  |  |  | základní |  | 0 | 0 | 0 | 0 | 0 | 8 | M | 1 |  |  |  | ROZPOCET | 0 | 0 | 0 | 0 | 0 | 1 | 0 | 4 | 152118409
|  |  | Poznámka k položce: vydrátování rozváděče | [18 empty] | P | 1
29 | K | 744411220 | Montáž kabel Cu sk.2 do 1 kV do 0,20 kg pod omítku stěn |  |  | m | 630 | 0 |  | 0 |  |  |  | základní |  | 0 | 0 | 0 | 0 | 0 | 4 | K | 1 |  |  |  | ROZPOCET | 0 | 0 | 0 | 0 | 0 | 1 | 0 | 4 | 1721922609
30 | M | 341110300 | kabel silový s Cu jádrem CYKY 3x1,5 mm2 |  |  | m | 630 | 0 |  | 0 |  |  |  | základní |  | 0 | 0 | 0 | 0 | 0 | 8 | M | 1 |  |  |  | ROZPOCET | 0 | 0 | 0 | 0 | 0 | 1 | 0 | 4 | 1185074033
|  |  | 1.05*(240+200+160) |  |  |  | 630 | [14 empty] | VV | 1 | 2 | True | 0 | ROZPOCET
|  |  | Součet |  |  |  | 630 | [14 empty] | VV | 1 | 4 | True | 1 | ROZPOCET
31 | K | 744411230 | Montáž kabel Cu sk.2 do 1 kV do 0,40 kg pod omítku stěn |  |  | m | 859.95 | 0 |  | 0 |  |  |  | základní |  | 0 | 0 | 0 | 0 | 0 | 4 | K | 1 |  |  |  | ROZPOCET | 0 | 0 | 0 | 0 | 0 | 1 | 0 | 4 | 1045278254
32 | M | 341110900 | kabel silový s Cu jádrem CYKY 5x1,5 mm2 |  |  | m | 98.7 | 0 |  | 0 |  |  |  | základní |  | 0 | 0 | 0 | 0 | 0 | 8 | M | 1 |  |  |  | ROZPOCET | 0 | 0 | 0 | 0 | 0 | 1 | 0 | 4 | 1214357718
|  |  | 1.05*(26+50+18) |  |  |  | 98.7 | [14 empty] | VV | 1 | 2 | True | 0 | ROZPOCET
|  |  | Součet |  |  |  | 98.7 | [14 empty] | VV | 1 | 4 | True | 1 | ROZPOCET
33 | M | 341110360 | kabel silový s Cu jádrem CYKY 3x2,5 mm2 |  |  | m | 735 | 0 |  | 0 |  |  |  | základní |  | 0 | 0 | 0 | 0 | 0 | 8 | M | 1 |  |  |  | ROZPOCET | 0 | 0 | 0 | 0 | 0 | 1 | 0 | 4 | -1444867523
|  |  | 1,05*(200+350+150) |  |  |  | 735 | [14 empty] | VV | 1 | 2 | True | 0 | ROZPOCET
|  |  | Součet |  |  |  | 735 | [14 empty] | VV | 1 | 4 | True | 1 | ROZPOCET
34 | M | 341110940 | kabel silový s Cu jádrem CYKY 5x2,5 mm2 |  |  | m | 26.25 | 0 |  | 0 |  |  |  | základní |  | 0 | 0 | 0 | 0 | 0 | 8 | M | 1 |  |  |  | ROZPOCET | 0 | 0 | 0 | 0 | 0 | 1 | 0 | 4 | 1895679338
|  |  | 1.05*(25+0+0) |  |  |  | 26.25 | [14 empty] | VV | 1 | 2 | True | 0 | ROZPOCET
|  |  | Součet |  |  |  | 26.25 | [14 empty] | VV | 1 | 4 | True | 1 | ROZPOCET
35 | K | 744411240 | Montáž kabel Cu sk.2 do 1 kV do 0,63 kg pod omítku stěn |  |  | m | 28 | 0 |  | 0 |  |  |  | základní |  | 0 | 0 | 0 | 0 | 0 | 4 | K | 1 |  |  |  | ROZPOCET | 0 | 0 | 0 | 0 | 0 | 1 | 0 | 4 | 1372633767
36 | M | 341111000 | kabel silový s Cu jádrem CYKY 5x6 mm2 |  |  | m | 25 | 0 |  | 0 |  |  |  | základní |  | 0 | 0 | 0 | 0 | 0 | 8 | M | 1 |  |  |  | ROZPOCET | 0 | 0 | 0 | 0 | 0 | 1 | 0 | 4 | 472195412
37 | M | 341110760 | kabel silový s Cu jádrem CYKY 4x10 mm2 |  |  | m | 3 | 0 |  | 0 |  |  |  | základní |  | 0 | 0 | 0 | 0 | 0 | 8 | M | 1 |  |  |  | ROZPOCET | 0 | 0 | 0 | 0 | 0 | 1 | 0 | 4 | -415881029
38 | K | 744411930-D | Demontáž kabel Cu do 1 kV do 0,40 kg pod omítku stěn |  |  | m | 400 | 0 |  | 0 |  |  |  | základní |  | 0 | 0 | 0 | 0 | 0 | 4 | K | 1 |  |  |  | ROZPOCET | 0 | 0 | 0 | 0 | 0 | 1 | 0 | 4 | -1451375195
| 747 - Elektromontáže - kompletace rozvodů | [8 empty] | 0 | [5 empty] | 0 |  | 0 |  | 0 | 1 | D | 0 |  |  |  | ROZPOCET | [6 empty] | 0
39 | K | 747112011 | Montáž vypínač (polo)zapuštěný bezšroubové připojení 1 -jednopólový |  |  | kus | 15 | 0 |  | 0 |  |  |  | základní |  | 0 | 0 | 0 | 0 | 0 | 4 | K | 1 |  |  |  | ROZPOCET | 0 | 0 | 0 | 0 | 0 | 1 | 0 | 4 | -1262762933
|  |  | 7+3+5 |  |  |  | 15 | [14 empty] | VV | 1 | 2 | True | 0 | ROZPOCET
|  |  | Součet |  |  |  | 15 | [14 empty] | VV | 1 | 4 | True | 1 | ROZPOCET
40 | M | 345355130 | spínač jednopólový 10A Swing bílý |  |  | kus | 10 | 0 |  | 0 |  |  |  | základní |  | 0 | 0 | 0 | 0 | 0 | 8 | M | 1 |  |  |  | ROZPOCET | 0 | 0 | 0 | 0 | 0 | 1 | 0 | 4 | -1789302822
|  |  | 6+1+3 |  |  |  | 10 | [14 empty] | VV | 1 | 2 | True | 0 | ROZPOCET
|  |  | Součet |  |  |  | 10 | [14 empty] | VV | 1 | 4 | True | 1 | ROZPOCET
41 | M | 345354020 | přístroj spínače jednopólového 10A 3559-A01345 bezšroubový |  |  | kus | 5 | 0 |  | 0 |  |  |  | základní |  | 0 | 0 | 0 | 0 | 0 | 8 | M | 1 |  |  |  | ROZPOCET | 0 | 0 | 0 | 0 | 0 | 1 | 0 | 4 | 264125831
|  |  | 1+2+2 |  |  |  | 5 | [14 empty] | VV | 1 | 2 | True | 0 | ROZPOCET
|  |  | Součet |  |  |  | 5 | [14 empty] | VV | 1 | 4 | True | 1 | ROZPOCET
42 | K | 747112031 | Montáž zapuštěný přepínač nn 5-seriový bezšroubové připojení |  |  | kus | 8 | 0 |  | 0 |  |  |  | základní |  | 0 | 0 | 0 | 0 | 0 | 4 | K | 1 |  |  |  | ROZPOCET | 0 | 0 | 0 | 0 | 0 | 1 | 0 | 4 | -25999331
|  |  | 3+4+1 |  |  |  | 8 | [14 empty] | VV | 1 | 2 | True | 0 | ROZPOCET
|  |  | Součet |  |  |  | 8 | [14 empty] | VV | 1 | 4 | True | 1 | ROZPOCET
43 | M | 345354040 | přístroj přepínače sériového 10A 3559-A05345 bezšroubový |  |  | kus | 7 | 0 |  | 0 |  |  |  | základní |  | 0 | 0 | 0 | 0 | 0 | 8 | M | 1 |  |  |  | ROZPOCET | 0 | 0 | 0 | 0 | 0 | 1 | 0 | 4 | -1975344304
|  |  | 2+4+1 |  |  |  | 7 | [14 empty] | VV | 1 | 2 | True | 0 | ROZPOCET
|  |  | Součet |  |  |  | 7 | [14 empty] | VV | 1 | 4 | True | 1 | ROZPOCET
44 | M | 345355730 | spínač řazení 5 10A Swing bílý |  |  | kus | 1 | 0 |  | 0 |  |  |  | základní |  | 0 | 0 | 0 | 0 | 0 | 8 | M | 1 |  |  |  | ROZPOCET | 0 | 0 | 0 | 0 | 0 | 1 | 0 | 4 | -1003343676
|  |  | 1+0+0 |  |  |  | 1 | [14 empty] | VV | 1 | 2 | True | 0 | ROZPOCET
|  |  | Součet |  |  |  | 1 | [14 empty] | VV | 1 | 4 | True | 1 | ROZPOCET
45 | K | 747112032 | Montáž přepínač (polo)zapuštěný bezšroubové připojení 6 -střídavý |  |  | kus | 4 | 0 |  | 0 |  |  |  | základní |  | 0 | 0 | 0 | 0 | 0 | 4 | K | 1 |  |  |  | ROZPOCET | 0 | 0 | 0 | 0 | 0 | 1 | 0 | 4 | 165319489
|  |  | 1+2+1 |  |  |  | 4 | [14 empty] | VV | 1 | 2 | True | 0 | ROZPOCET
|  |  | Součet |  |  |  | 4 | [14 empty] | VV | 1 | 4 | True | 1 | ROZPOCET
46 | M | 345354150 | přístroj přepínače střídavého 10A TANGO 3558-A25342 |  |  | kus | 4 | 0 |  | 0 |  |  |  | základní |  | 0 | 0 | 0 | 0 | 0 | 8 | M | 1 |  |  |  | ROZPOCET | 0 | 0 | 0 | 0 | 0 | 1 | 0 | 4 | -1684570197
|  |  | 1+2+1 |  |  |  | 4 | [14 empty] | VV | 1 | 2 | True | 0 | ROZPOCET
|  |  | Součet |  |  |  | 4 | [14 empty] | VV | 1 | 4 | True | 1 | ROZPOCET
47 | M | 34536e65103 | kryt spínače jednoduchý (time/element) barva bílá/bílá |  |  | kus | 9 | 0 |  | 0 |  |  |  | základní |  | 0 | 0 | 0 | 0 | 0 | 8 | M | 1 |  |  |  | ROZPOCET | 0 | 0 | 0 | 0 | 0 | 1 | 0 | 4 | -651110035
|  |  | Poznámka k položce: 3558E-A00651 03 | [18 empty] | P | 1
48 | M | 34536e65203 | kryt spínače dělený (time/element) barva bílá/bílá |  |  | kus | 7 | 0 |  | 0 |  |  |  | základní |  | 0 | 0 | 0 | 0 | 0 | 8 | M | 1 |  |  |  | ROZPOCET | 0 | 0 | 0 | 0 | 0 | 1 | 0 | 4 | 2029350765
|  |  | Poznámka k položce: 3558E-A00652 03 | [18 empty] | P | 1
49 | K | 747121110 | Montáž spínač tří/čtyřpólový nástěnný do 16 A prostředí obyčejné nebo vlhké |  |  | kus | 1 | 0 |  | 0 |  |  |  | základní |  | 0 | 0 | 0 | 0 | 0 | 4 | K | 1 |  |  |  | ROZPOCET | 0 | 0 | 0 | 0 | 0 | 1 | 0 | 4 | 1614812361
|  |  | Poznámka k souboru cen:, 1. Zapojení vodičů na svorky vestavných přístrojů se oceňuje cenami souboru cen 746 11-1 . Ukončení vodičů holých se zapojením. | [18 empty] | P | 1
|  |  | 1+0+0 |  |  |  | 1 | [14 empty] | VV | 1 | 2 | True | 0 | ROZPOCET
|  |  | Součet |  |  |  | 1 | [14 empty] | VV | 1 | 4 | True | 1 | ROZPOCET
50 | M | 345364623 | spínač stiskací 16A vestavný, řazení 3, se sign. doutnavkou, s krytem ELEMENT bílá/bílá |  |  | kus | 1 | 0 |  | 0 |  |  |  | základní |  | 0 | 0 | 0 | 0 | 0 | 8 | M | 1 |  |  |  | ROZPOCET | 0 | 0 | 0 | 0 | 0 | 1 | 0 | 4 | -818193785
|  |  | Poznámka k položce: komplet spínač + kryt + rámeček | [18 empty] | P | 1
51 | M | 345551015 | vývodka s držákem kabelu swing 3938G-A00034 B1 |  |  | kus | 1 | 0 |  | 0 |  |  |  | základní |  | 0 | 0 | 0 | 0 | 0 | 8 | M | 1 |  |  |  | ROZPOCET | 0 | 0 | 0 | 0 | 0 | 1 | 0 | 4 | 833111147
52 | K | 747161240 | Montáž zásuvka (polo)zapuštěná šroubové připojení 2P+PE dvojí zapojení - průběžná |  |  | kus | 100 | 0 |  | 0 |  |  |  | základní |  | 0 | 0 | 0 | 0 | 0 | 4 | K | 1 |  |  |  | ROZPOCET | 0 | 0 | 0 | 0 | 0 | 1 | 0 | 4 | 1499046399
53 | M | 34555e235713 | zásuvka 1násobná 16A (time/element) karmínová/bílá |  |  | kus | 1 | 0 |  | 0 |  |  |  | základní |  | 0 | 0 | 0 | 0 | 0 | 8 | M | 1 |  |  |  | ROZPOCET | 0 | 0 | 0 | 0 | 0 | 1 | 0 | 4 | 204205304
|  |  | Poznámka k položce: zásuvka + kryt bez rámečku 5519E-A02357 13 zásuvka pro ledničku | [18 empty] | P | 1
|  |  | 1+0+0 |  |  |  | 1 | [14 empty] | VV | 1 | 2 | True | 0 | ROZPOCET
|  |  | Součet |  |  |  | 1 | [14 empty] | VV | 1 | 4 | True | 1 | ROZPOCET
54 | M | 34555e235703 | zásuvka 1násobná 16A (time/element) bílá/bílá |  |  | kus | 33 | 0 |  | 0 |  |  |  | základní |  | 0 | 0 | 0 | 0 | 0 | 8 | M | 1 |  |  |  | ROZPOCET | 0 | 0 | 0 | 0 | 0 | 1 | 0 | 4 | -1598468545
|  |  | Poznámka k položce: zásuvka + kryt bez rámečku 5519E-A02357 03 | [18 empty] | P | 1
|  |  | 9+18+6 |  |  |  | 33 | [14 empty] | VV | 1 | 2 | True | 0 | ROZPOCET
|  |  | Součet |  |  |  | 33 | [14 empty] | VV | 1 | 4 | True | 1 | ROZPOCET
55 | M | 345551010 | zásuvka 1násobná 16A Swing bílý |  |  | kus | 3 | 0 |  | 0 |  |  |  | základní |  | 0 | 0 | 0 | 0 | 0 | 8 | M | 1 |  |  |  | ROZPOCET | 0 | 0 | 0 | 0 | 0 | 1 | 0 | 4 | 754346785
|  |  | 0+0+3 |  |  |  | 3 | [14 empty] | VV | 1 | 2 | True | 0 | ROZPOCET
|  |  | Součet |  |  |  | 3 | [14 empty] | VV | 1 | 4 | True | 1 | ROZPOCET
56 | M | 34555e00703 | kryt pro adaptér pro profil 45 (time/element) bílá/bílá |  |  | kus | 34 | 0 |  | 0 |  |  |  | základní |  | 0 | 0 | 0 | 0 | 0 | 8 | M | 1 |  |  |  | ROZPOCET | 0 | 0 | 0 | 0 | 0 | 1 | 0 | 4 | 1173546818
|  |  | Poznámka k položce: kryt, bez rámečku, bez přístroje 5516E-A00070 03 | [18 empty] | P | 1
|  |  | 8+20+6 |  |  |  | 34 | [14 empty] | VV | 1 | 2 | True | 0 | ROZPOCET
|  |  | Součet |  |  |  | 34 | [14 empty] | VV | 1 | 4 | True | 1 | ROZPOCET
57 | M | 34555a00100 | adaptér pro profil 45 do designových řad |  |  | kus | 34 | 0 |  | 0 |  |  |  | základní |  | 0 | 0 | 0 | 0 | 0 | 8 | M | 1 |  |  |  | ROZPOCET | 0 | 0 | 0 | 0 | 0 | 1 | 0 | 4 | 1680221786
|  |  | Poznámka k položce: držák bez přístroje 5525U-A00100 | [18 empty] | P | 1
|  |  | 8+20+6 |  |  |  | 34 | [14 empty] | VV | 1 | 2 | True | 0 | ROZPOCET
|  |  | Součet |  |  |  | 34 | [14 empty] | VV | 1 | 4 | True | 1 | ROZPOCET
58 | M | 345551045x45r | zásuvka 1násobná 230V/16A 45x45 s clonkami - červená, kódovaná, 5525N-C05359 R1, bez rámečku |  |  | kus | 26 | 0 |  | 0 |  |  |  | základní |  | 0 | 0 | 0 | 0 | 0 | 8 | M | 1 |  |  |  | ROZPOCET | 0 | 0 | 0 | 0 | 0 | 1 | 0 | 4 | -1643160120
|  |  | 8+20+6-(2+5+1) |  |  |  | 26 | [14 empty] | VV | 1 | 2 | True | 0 | ROZPOCET
|  |  | Součet |  |  |  | 26 | [14 empty] | VV | 1 | 4 | True | 1 | ROZPOCET
59 | M | 345551045x45rsp | zásuvka 1násobná 230V/16A 45x45 s clonkami - červená, kódovaná, s přepěťovou ochranou typu III |  |  | kus | 8 | 0 |  | 0 |  |  |  | základní |  | 0 | 0 | 0 | 0 | 0 | 8 | M | 1 |  |  |  | ROZPOCET | 0 | 0 | 0 | 0 | 0 | 1 | 0 | 4 | 1272544234
|  |  | 2+5+1 |  |  |  | 8 | [14 empty] | VV | 1 | 2 | True | 0 | ROZPOCET
|  |  | Součet |  |  |  | 8 | [14 empty] | VV | 1 | 4 | True | 1 | ROZPOCET
60 | M | 34555eC235703 | zásuvka 2násobná 16A s natočenou dutinkou, element, bílá/bílá |  |  | kus | 29 | 0 |  | 0 |  |  |  | základní |  | 0 | 0 | 0 | 0 | 0 | 8 | M | 1 |  |  |  | ROZPOCET | 0 | 0 | 0 | 0 | 0 | 1 | 0 | 4 | 1453992023
|  |  | Poznámka k položce: 5513E-C02357 03 | [18 empty] | P | 1
|  |  | 11+10+8 |  |  |  | 29 | [14 empty] | VV | 1 | 2 | True | 0 | ROZPOCET
|  |  | Součet |  |  |  | 29 | [14 empty] | VV | 1 | 4 | True | 1 | ROZPOCET
61 | M | 34536e11003 | rámeček pro spínače a zásuvky ELEMENT 3901E-A00110 03 (bílá/bílá) jednonásobný, vodorovný |  |  | kus | 18 | 0 |  | 0 |  |  |  | základní |  | 0 | 0 | 0 | 0 | 0 | 8 | M | 1 |  |  |  | ROZPOCET | 0 | 0 | 0 | 0 | 0 | 1 | 0 | 4 | -1908249099
|  |  | 7+8+3 |  |  |  | 18 | [14 empty] | VV | 1 | 2 | True | 0 | ROZPOCET
|  |  | Součet |  |  |  | 18 | [14 empty] | VV | 1 | 4 | True | 1 | ROZPOCET
62 | M | 34536e12003 | rámeček pro spínače a zásuvky ELEMENT 3901E-A00120 03 (bílá/bílá) dvojnásobný, vodorovný |  |  | kus | 2 | 0 |  | 0 |  |  |  | základní |  | 0 | 0 | 0 | 0 | 0 | 8 | M | 1 |  |  |  | ROZPOCET | 0 | 0 | 0 | 0 | 0 | 1 | 0 | 4 | 927819278
|  |  | 1+1+0 |  |  |  | 2 | [14 empty] | VV | 1 | 2 | True | 0 | ROZPOCET
|  |  | Součet |  |  |  | 2 | [14 empty] | VV | 1 | 4 | True | 1 | ROZPOCET
63 | M | 34536e15003 | rámeček pro spínače a zásuvky ELEMENT 3901E-A00150 03 (bílá/bílá) pětinásobný, vodorovný |  |  | kus | 18 | 0 |  | 0 |  |  |  | základní |  | 0 | 0 | 0 | 0 | 0 | 8 | M | 1 |  |  |  | ROZPOCET | 0 | 0 | 0 | 0 | 0 | 1 | 0 | 4 | -1370759169
|  |  | 4+11+3 |  |  |  | 18 | [14 empty] | VV | 1 | 2 | True | 0 | ROZPOCET
|  |  | Součet |  |  |  | 18 | [14 empty] | VV | 1 | 4 | True | 1 | ROZPOCET
64 | K | 747231110 | Montáž jistič jednopólový nn do 25 A bez krytu |  |  | kus | 51 | 0 |  | 0 |  |  |  | základní |  | 0 | 0 | 0 | 0 | 0 | 4 | K | 1 |  |  |  | ROZPOCET | 0 | 0 | 0 | 0 | 0 | 1 | 0 | 4 | -55435590
65 | M | 35822-286530 | jistič 1pólový-charakteristika C, 6A, PL6-C6/1 |  |  | kus | 3 | 0 |  | 0 |  |  |  | základní |  | 0 | 0 | 0 | 0 | 0 | 8 | M | 1 |  |  |  | ROZPOCET | 0 | 0 | 0 | 0 | 0 | 1 | 0 | 4 | -565278509
|  |  | Poznámka k položce: obj. č. 286530 | [18 empty] | P | 1
|  |  | 1+1+1 |  |  |  | 3 | [14 empty] | VV | 1 | 2 | True | 0 | ROZPOCET
|  |  | Součet |  |  |  | 3 | [14 empty] | VV | 1 | 4 | True | 1 | ROZPOCET
66 | M | 35822-286533 | jistič 1pólový-charakteristika C, 16A, PL6-C16/1 |  |  | kus | 12 | 0 |  | 0 |  |  |  | základní |  | 0 | 0 | 0 | 0 | 0 | 8 | M | 1 |  |  |  | ROZPOCET | 0 | 0 | 0 | 0 | 0 | 1 | 0 | 4 | -1164155030
|  |  | Poznámka k položce: obj. č. 286533 | [18 empty] | P | 1
|  |  | 3+6+3 |  |  |  | 12 | [14 empty] | VV | 1 | 2 | True | 0 | ROZPOCET
|  |  | Součet |  |  |  | 12 | [14 empty] | VV | 1 | 4 | True | 1 | ROZPOCET
67 | M | 35822-286531 | jistič 1pólový-charakteristika C, 10A, PL6-C10/1 |  |  | kus | 12 | 0 |  | 0 |  |  |  | základní |  | 0 | 0 | 0 | 0 | 0 | 8 | M | 1 |  |  |  | ROZPOCET | 0 | 0 | 0 | 0 | 0 | 1 | 0 | 4 | 1426678282
|  |  | Poznámka k položce: obj. č. 286531 | [18 empty] | P | 1
|  |  | 4+4+4 |  |  |  | 12 | [14 empty] | VV | 1 | 2 | True | 0 | ROZPOCET
|  |  | Součet |  |  |  | 12 | [14 empty] | VV | 1 | 4 | True | 1 | ROZPOCET
68 | M | 35822-286519 | jistič 1pólový-charakteristika B, 10A, PL6-B10/1 |  |  | kus | 3 | 0 |  | 0 |  |  |  | základní |  | 0 | 0 | 0 | 0 | 0 | 8 | M | 1 |  |  |  | ROZPOCET | 0 | 0 | 0 | 0 | 0 | 1 | 0 | 4 | 1410923696
|  |  | Poznámka k položce: obj. č. 286519 | [18 empty] | P | 1
|  |  | 1+1+1 |  |  |  | 3 | [14 empty] | VV | 1 | 2 | True | 0 | ROZPOCET
|  |  | Součet |  |  |  | 3 | [14 empty] | VV | 1 | 4 | True | 1 | ROZPOCET
69 | M | 35822-286521 | jistič 1pólový-charakteristika B, 16A, PL -B16/1 |  |  | kus | 21 | 0 |  | 0 |  |  |  | základní |  | 0 | 0 | 0 | 0 | 0 | 8 | M | 1 |  |  |  | ROZPOCET | 0 | 0 | 0 | 0 | 0 | 1 | 0 | 4 | 1053002672
|  |  | Poznámka k položce: obj. č. 286521 | [18 empty] | P | 1
|  |  | 9+6+6 |  |  |  | 21 | [14 empty] | VV | 1 | 2 | True | 0 | ROZPOCET
|  |  | Součet |  |  |  | 21 | [14 empty] | VV | 1 | 4 | True | 1 | ROZPOCET
70 | K | 747233110 | Montáž jistič třípólový nn do 25 A bez krytu |  |  | kus | 4 | 0 |  | 0 |  |  |  | základní |  | 0 | 0 | 0 | 0 | 0 | 4 | K | 1 |  |  |  | ROZPOCET | 0 | 0 | 0 | 0 | 0 | 1 | 0 | 4 | -631493876
71 | M | 35822-263393 | jistič 3pólový-charakteristika B, 40A, svorky 25 mm2, hřeben nahoře i dole, Ik"=10kA barevná páčka |  |  | kus | 1 | 0 |  | 0 |  |  |  | základní |  | 0 | 0 | 0 | 0 | 0 | 8 | M | 1 |  |  |  | ROZPOCET | 0 | 0 | 0 | 0 | 0 | 1 | 0 | 4 | 1861125585
|  |  | Poznámka k položce: obj. č. 263393 | [18 empty] | P | 1
72 | M | 35822-286589 | jistič 3pólový-charakteristika B, 16A, PL6-B16/3 |  |  | kus | 1 | 0 |  | 0 |  |  |  | základní |  | 0 | 0 | 0 | 0 | 0 | 8 | M | 1 |  |  |  | ROZPOCET | 0 | 0 | 0 | 0 | 0 | 1 | 0 | 4 | 2080564732
|  |  | Poznámka k položce: obj. č. 286589 | [18 empty] | P | 1
|  |  | 1+0+0 |  |  |  | 1 | [14 empty] | VV | 1 | 2 | True | 0 | ROZPOCET
|  |  | Součet |  |  |  | 1 | [14 empty] | VV | 1 | 4 | True | 1 | ROZPOCET
73 | M | 35822-276272 | vypínač 3pólový, 3 modulový, 40A, IS-40/3 |  |  | kus | 2 | 0 |  | 0 |  |  |  | základní |  | 0 | 0 | 0 | 0 | 0 | 8 | M | 1 |  |  |  | ROZPOCET | 0 | 0 | 0 | 0 | 0 | 1 | 0 | 4 | -1285183190
|  |  | Poznámka k položce: obj. č. 276272 | [18 empty] | P | 1
|  |  | 0+1+1 |  |  |  | 2 | [14 empty] | VV | 1 | 2 | True | 0 | ROZPOCET
|  |  | Součet |  |  |  | 2 | [14 empty] | VV | 1 | 4 | True | 1 | ROZPOCET
74 | M | 35822-271064 | hřebenová propojovací lišta, vidlice do šroubu, 16mm2 / 80A, 3pólová, 3 moduly, délka 1m |  |  | ks | 2 | 0 |  | 0 |  |  |  | základní |  | 0 | 0 | 0 | 0 | 0 | 8 | M | 1 |  |  |  | ROZPOCET | 0 | 0 | 0 | 0 | 0 | 1 | 0 | 4 | -1029980778
|  |  | Poznámka k položce: obj.č. 271064 | [18 empty] | P | 1
75 | K | 74723r001 | rozmístění a osazení přístrojů v rozváděči, propojení pomocí hřebenů a vodičů, |  |  | hod | 20 | 0 |  | 0 |  |  |  | základní |  | 0 | 0 | 0 | 0 | 0 | 4 | K | 1 |  |  |  | ROZPOCET | 0 | 0 | 0 | 0 | 0 | 1 | 0 | 4 | -538560112
|  |  | 6+8+6 |  |  |  | 20 | [14 empty] | VV | 1 | 2 | True | 0 | ROZPOCET
|  |  | Součet |  |  |  | 20 | [14 empty] | VV | 1 | 4 | True | 1 | ROZPOCET
76 | K | 74723r002 | odizolování kabeů, popis kabelů, popis vodičů pomocí návleček, připojení vodičů do svorek přístrojů, PE, N. V ceně je i dodávka návleček, použití popisovacího stroje. |  |  | hod | 14 | 0 |  | 0 |  |  |  | základní |  | 0 | 0 | 0 | 0 | 0 | 4 | K | 1 |  |  |  | ROZPOCET | 0 | 0 | 0 | 0 | 0 | 1 | 0 | 4 | -943146490
|  |  | 4+6+4 |  |  |  | 14 | [14 empty] | VV | 1 | 2 | True | 0 | ROZPOCET
|  |  | Součet |  |  |  | 14 | [14 empty] | VV | 1 | 4 | True | 1 | ROZPOCET
77 | K | 747240111 | Montáž proudových chráničů dvoupólových nn do 25 A bez krytu |  |  | kus | 1 | 0 |  | 0 |  |  |  | základní |  | 0 | 0 | 0 | 0 | 0 | 4 | K | 1 |  |  |  | ROZPOCET | 0 | 0 | 0 | 0 | 0 | 1 | 0 | 4 | -817570473
78 | M | 35889-286467 | chránič proudový 2pólový, s nadproudovou ochranou, charakt. C, 16A, 30 mA, PFL6-16/1N/C/003 |  |  | kus | 1 | 0 |  | 0 |  |  |  | základní |  | 0 | 0 | 0 | 0 | 0 | 8 | M | 1 |  |  |  | ROZPOCET | 0 | 0 | 0 | 0 | 0 | 1 | 0 | 4 | -321094604
|  |  | Poznámka k položce: obj.č.286467 | [18 empty] | P | 1
|  |  | 0+1+0 |  |  |  | 1 | [14 empty] | VV | 1 | 2 | True | 0 | ROZPOCET
|  |  | Součet |  |  |  | 1 | [14 empty] | VV | 1 | 4 | True | 1 | ROZPOCET
79 | K | 747241011 | Montáž proudových chráničů čtyřpólových nn do 25 A bez krytu |  |  | kus | 3 | 0 |  | 0 |  |  |  | základní |  | 0 | 0 | 0 | 0 | 0 | 4 | K | 1 |  |  |  | ROZPOCET | 0 | 0 | 0 | 0 | 0 | 1 | 0 | 4 | -494114912
80 | M | 35889-286508 | chránič proudový 4pólový, 30 mA, PF6-40/4/003 |  |  | kus | 3 | 0 |  | 0 |  |  |  | základní |  | 0 | 0 | 0 | 0 | 0 | 8 | M | 1 |  |  |  | ROZPOCET | 0 | 0 | 0 | 0 | 0 | 1 | 0 | 4 | -1244995715
|  |  | Poznámka k položce: obj.č. 286508 | [18 empty] | P | 1
|  |  | 1+1+1 |  |  |  | 3 | [14 empty] | VV | 1 | 2 | True | 0 | ROZPOCET
|  |  | Součet |  |  |  | 3 | [14 empty] | VV | 1 | 4 | True | 1 | ROZPOCET
81 | K | 747251102 | Montáž svodiče bleskových proudů nn 1.stupeň jednopólových impulzní proud do 100 kA |  |  | kus | 1 | 0 |  | 0 |  |  |  | základní |  | 0 | 0 | 0 | 0 | 0 | 4 | K | 1 |  |  |  | ROZPOCET | 0 | 0 | 0 | 0 | 0 | 1 | 0 | 4 | 1071564292
82 | M | 35889d951300 | svodič bleskových proudů s jiskřištěm Radax-flow, DV-M TNC 255 |  |  | kus | 1 | 0 |  | 0 |  |  |  | základní |  | 0 | 0 | 0 | 0 | 0 | 8 | M | 1 |  |  |  | ROZPOCET | 0 | 0 | 0 | 0 | 0 | 1 | 0 | 4 | 604163711
|  |  | Poznámka k položce: obj.č. 951300 | [18 empty] | P | 1
83 | K | 747251122 | Montáž svodiče přepětí nn 2.stupeň jednopólových dvoudílných s modulem |  |  | kus | 8 | 0 |  | 0 |  |  |  | základní |  | 0 | 0 | 0 | 0 | 0 | 4 | K | 1 |  |  |  | ROZPOCET | 0 | 0 | 0 | 0 | 0 | 1 | 0 | 4 | 2066355028
|  |  | 0+0+4+4 |  |  |  | 8 | [14 empty] | VV | 1 | 2 | True | 0 | ROZPOCET
|  |  | Součet |  |  |  | 8 | [14 empty] | VV | 1 | 4 | True | 1 | ROZPOCET
84 | M | 35889-952400 | svodič přepětí Typ2 s výměnnými moduly, 4pólový, 4 modulový, 20 kA(8/20), DG-M 275 TNS |  |  | kus | 2 | 0 |  | 0 |  |  |  | základní |  | 0 | 0 | 0 | 0 | 0 | 8 | M | 1 |  |  |  | ROZPOCET | 0 | 0 | 0 | 0 | 0 | 1 | 0 | 4 | 1606951749
|  |  | Poznámka k položce: obj.č. 952400 | [18 empty] | P | 1
|  |  | 0+0+1+1 |  |  |  | 2 | [14 empty] | VV | 1 | 2 | True | 0 | ROZPOCET
|  |  | Součet |  |  |  | 2 | [14 empty] | VV | 1 | 4 | True | 1 | ROZPOCET
| 748 - Elektromontáže - osvětlovací zařízení a svítidla | [8 empty] | 0 | [5 empty] | 0 |  | 0 |  | 0 | 1 | D | 0 |  |  |  | ROZPOCET | [6 empty] | 0
85 | K | 748123115 | Montáž svítidlo LED bytové přisazené nástěnné bez čidla |  |  | kus | 30 | 0 |  | 0 |  |  |  | základní |  | 0 | 0 | 0 | 0 | 0 | 4 | K | 1 |  |  |  | ROZPOCET | 0 | 0 | 0 | 0 | 0 | 1 | 0 | 4 | 83341067
86 | M | 35051m73359 | svítidlo přisazené stropní BRS3KOPC375V2/ND - LED 28 W, 4000K, kryt opál PC |  |  | KS | 7 | 0 |  | 0 |  |  |  | základní |  | 0 | 0 | 0 | 0 | 0 | 8 | M | 1 |  |  |  | ROZPOCET | 0 | 0 | 0 | 0 | 0 | 1 | 0 | 4 | 63878081
|  |  | Poznámka k položce: ean 8595073733594 projekt = typ C | [18 empty] | P | 1
|  |  | 3+3+1 |  |  |  | 7 | [14 empty] | VV | 1 | 2 | True | 0 | ROZPOCET
|  |  | Součet |  |  |  | 7 | [14 empty] | VV | 1 | 4 | True | 1 | ROZPOCET
87 | M | 35051m73359NZ | svítidlo přisazené stropní BRS3KOPC375V2/NDNZ - LED 28 W, 4000K, kryt opál PC, nouzový zdroj 1h |  |  | KS | 11 | 0 |  | 0 |  |  |  | základní |  | 0 | 0 | 0 | 0 | 0 | 8 | M | 1 |  |  |  | ROZPOCET | 0 | 0 | 0 | 0 | 0 | 1 | 0 | 4 | -1739102180
|  |  | Poznámka k položce: projekt = typ CN | [18 empty] | P | 1
|  |  | 3+4+4 |  |  |  | 11 | [14 empty] | VV | 1 | 2 | True | 0 | ROZPOCET
|  |  | Součet |  |  |  | 11 | [14 empty] | VV | 1 | 4 | True | 1 | ROZPOCET
88 | M | 35051m72003 | svítidlo přisazené stropní BRS3KOPC300V1/ND - LED 15 W, 3000K, kryt opál PC |  |  | KS | 10 | 0 |  | 0 |  |  |  | základní |  | 0 | 0 | 0 | 0 | 0 | 8 | M | 1 |  |  |  | ROZPOCET | 0 | 0 | 0 | 0 | 0 | 1 | 0 | 4 | 1682949193
|  |  | Poznámka k položce: EAN 8595073720037 | [18 empty] | P | 1
|  |  | 4+2+4 |  |  |  | 10 | [14 empty] | VV | 1 | 2 | True | 0 | ROZPOCET
|  |  | Součet |  |  |  | 10 | [14 empty] | VV | 1 | 4 | True | 1 | ROZPOCET
89 | M | 34821f23104 | svítidlo venkovní přisazené IP65, LED 20W, MELISSA MINI C LED 20W |  |  | kus | 2 | 0 |  | 0 |  |  |  | základní |  | 0 | 0 | 0 | 0 | 0 | 8 | M | 1 |  |  |  | ROZPOCET | 0 | 0 | 0 | 0 | 0 | 1 | 0 | 4 | -576724031
|  |  | 2+0+0 |  |  |  | 2 | [14 empty] | VV | 1 | 2 | True | 0 | ROZPOCET
|  |  | Součet |  |  |  | 2 | [14 empty] | VV | 1 | 4 | True | 1 | ROZPOCET
90 | K | 748123126 | Montáž svítidlo LED bytové přisazené stropní s čidlem |  |  | kus | 12 | 0 |  | 0 |  |  |  | základní |  | 0 | 0 | 0 | 0 | 0 | 4 | K | 1 |  |  |  | ROZPOCET | 0 | 0 | 0 | 0 | 0 | 1 | 0 | 4 | -1257483488
91 | M | 35051m72004 | svítidlo přisazené stropní BRS3KOPC300V1/NDSM - LED 15 W, 3000K, kryt opál PC, mikrovlnný senzor |  |  | KS | 7 | 0 |  | 0 |  |  |  | základní |  | 0 | 0 | 0 | 0 | 0 | 8 | M | 1 |  |  |  | ROZPOCET | 0 | 0 | 0 | 0 | 0 | 1 | 0 | 4 | 26600593
|  |  | Poznámka k položce: EAN 8595073720044 | [18 empty] | P | 1
|  |  | 3+1+3 |  |  |  | 7 | [14 empty] | VV | 1 | 2 | True | 0 | ROZPOCET
|  |  | Součet |  |  |  | 7 | [14 empty] | VV | 1 | 4 | True | 1 | ROZPOCET
92 | M | 35051m79287 | svítidlo přisazené stropní BRS3KOPC375V2/NDSM - LED 28 W, 4000K, kryt opál PC, radar |  |  | KS | 5 | 0 |  | 0 |  |  |  | základní |  | 0 | 0 | 0 | 0 | 0 | 8 | M | 1 |  |  |  | ROZPOCET | 0 | 0 | 0 | 0 | 0 | 1 | 0 | 4 | 191661946
|  |  | Poznámka k položce: ean 8595073792874 projekt = typ Cs | [18 empty] | P | 1
|  |  | 2+1+2 |  |  |  | 5 | [14 empty] | VV | 1 | 2 | True | 0 | ROZPOCET
|  |  | Součet |  |  |  | 5 | [14 empty] | VV | 1 | 4 | True | 1 | ROZPOCET
93 | K | 748123129 | Montáž svítidlo LED bytové přisazené stropní panelové do 0,36 m2 |  |  | kus | 40 | 0 |  | 0 |  |  |  | základní |  | 0 | 0 | 0 | 0 | 0 | 4 | K | 1 |  |  |  | ROZPOCET | 0 | 0 | 0 | 0 | 0 | 1 | 0 | 4 | -1460426117
94 | M | 34821m79757 | svítidlo LED, 58W, 4000K, G1RMKN4V1/1050ND |  |  | kus | 10 | 0 |  | 0 |  |  |  | základní |  | 0 | 0 | 0 | 0 | 0 | 8 | M | 1 |  |  |  | ROZPOCET | 0 | 0 | 0 | 0 | 0 | 1 | 0 | 4 | 1643761454
|  |  | Poznámka k položce: ean 8595073797572 v projektu = typ E | [18 empty] | P | 1
|  |  | 0+10+0 |  |  |  | 10 | [14 empty] | VV | 1 | 2 | True | 0 | ROZPOCET
|  |  | Součet |  |  |  | 10 | [14 empty] | VV | 1 | 4 | True | 1 | ROZPOCET
95 | M | 34821m79757NZ | svítidlo LED, 58W, 4000K, nouzový zdroj 1h, G1RMKN4V1/1050NDNZ |  |  | kus | 2 | 0 |  | 0 |  |  |  | základní |  | 0 | 0 | 0 | 0 | 0 | 8 | M | 1 |  |  |  | ROZPOCET | 0 | 0 | 0 | 0 | 0 | 1 | 0 | 4 | 728041980
|  |  | Poznámka k položce: v projektu = typ EN | [18 empty] | P | 1
|  |  | 0+2+0 |  |  |  | 2 | [14 empty] | VV | 1 | 2 | True | 0 | ROZPOCET
|  |  | Součet |  |  |  | 2 | [14 empty] | VV | 1 | 4 | True | 1 | ROZPOCET
96 | M | 34821m79600 | svítidlo LED, 58W, 4000K, G1RLKN4V1/1050ND |  |  | kus | 14 | 0 |  | 0 |  |  |  | základní |  | 0 | 0 | 0 | 0 | 0 | 8 | M | 1 |  |  |  | ROZPOCET | 0 | 0 | 0 | 0 | 0 | 1 | 0 | 4 | 351203620
|  |  | Poznámka k položce: ean 8595073796001 v projektu = typ A | [18 empty] | P | 1
|  |  | 6+3+5 |  |  |  | 14 | [14 empty] | VV | 1 | 2 | True | 0 | ROZPOCET
|  |  | Součet |  |  |  | 14 | [14 empty] | VV | 1 | 4 | True | 1 | ROZPOCET
97 | M | 34821m79600NZ | svítidlo LED, 58W, 4000K, nouzový zdroj 1h, G1RLKN4V1/1050NDNZ |  |  | kus | 4 | 0 |  | 0 |  |  |  | základní |  | 0 | 0 | 0 | 0 | 0 | 8 | M | 1 |  |  |  | ROZPOCET | 0 | 0 | 0 | 0 | 0 | 1 | 0 | 4 | 829264615
|  |  | Poznámka k položce: v projektu = typ AN | [18 empty] | P | 1
|  |  | 1+1+2 |  |  |  | 4 | [14 empty] | VV | 1 | 2 | True | 0 | ROZPOCET
|  |  | Součet |  |  |  | 4 | [14 empty] | VV | 1 | 4 | True | 1 | ROZPOCET
98 | M | 34821m71005 | svítidlo LED, 36W, 4000K, G1RMKN4V1/700ND |  |  | kus | 4 | 0 |  | 0 |  |  |  | základní |  | 0 | 0 | 0 | 0 | 0 | 8 | M | 1 |  |  |  | ROZPOCET | 0 | 0 | 0 | 0 | 0 | 1 | 0 | 4 | -2143822636
|  |  | Poznámka k položce: ean 8595073710052 v projektu = typ B | [18 empty] | P | 1
|  |  | 3+1+0 |  |  |  | 4 | [14 empty] | VV | 1 | 2 | True | 0 | ROZPOCET
|  |  | Součet |  |  |  | 4 | [14 empty] | VV | 1 | 4 | True | 1 | ROZPOCET
99 | M | 34821m71005NZ | svítidlo LED, 36W, 4000K, nouzový zdroj 1h, G1RMKN4V1/700NDNZ |  |  | kus | 2 | 0 |  | 0 |  |  |  | základní |  | 0 | 0 | 0 | 0 | 0 | 8 | M | 1 |  |  |  | ROZPOCET | 0 | 0 | 0 | 0 | 0 | 1 | 0 | 4 | -1445555949
|  |  | Poznámka k položce: v projektu = typ BN | [18 empty] | P | 1
|  |  | 1+1+0 |  |  |  | 2 | [14 empty] | VV | 1 | 2 | True | 0 | ROZPOCET
|  |  | Součet |  |  |  | 2 | [14 empty] | VV | 1 | 4 | True | 1 | ROZPOCET
100 | M | 34821m71006 | svítidlo LED, 75W, 4000K, G1RLKN4V1/1400ND |  |  | kus | 2 | 0 |  | 0 |  |  |  | základní |  | 0 | 0 | 0 | 0 | 0 | 8 | M | 1 |  |  |  | ROZPOCET | 0 | 0 | 0 | 0 | 0 | 1 | 0 | 4 | 1894094661
|  |  | Poznámka k položce: ean 8595073710069 v projektu = typ D | [18 empty] | P | 1
|  |  | 0+2+0 |  |  |  | 2 | [14 empty] | VV | 1 | 2 | True | 0 | ROZPOCET
|  |  | Součet |  |  |  | 2 | [14 empty] | VV | 1 | 4 | True | 1 | ROZPOCET
101 | M | 34821m71006NZ | svítidlo LED, 75W, 4000K, nouzový zdroj 1h, G1RLKN4V1/1400NDNZ |  |  | kus | 2 | 0 |  | 0 |  |  |  | základní |  | 0 | 0 | 0 | 0 | 0 | 8 | M | 1 |  |  |  | ROZPOCET | 0 | 0 | 0 | 0 | 0 | 1 | 0 | 4 | -1495096964
|  |  | Poznámka k položce: v projektu = typ DN | [18 empty] | P | 1
|  |  | 1+1+0 |  |  |  | 2 | [14 empty] | VV | 1 | 2 | True | 0 | ROZPOCET
|  |  | Součet |  |  |  | 2 | [14 empty] | VV | 1 | 4 | True | 1 | ROZPOCET
| VP - Vícepráce | [8 empty] | 0 | [11 empty] | D | 0 |  |  |  | PN | [6 empty] | 0

## 161013.5.out - Elektroins...
| List obsahuje: |  | 1) Krycí list rozpočtu |  | 2) Rekapitulace rozpočtu |  |  | 3) Rozpočet |  |  | Zpět na list: | Rekapitulace stavby
optimalizováno pro tisk sestav ve formátu A4 - na výšku | [11 empty] | >> skryté sloupce << | [9 empty] | {af229d5a-7ca1-45a8-8510-831b7817f676}
2
KRYCÍ LIST ROZPOČTU | [12 empty] | v --- níže se nacházejí doplnkové a pomocné údaje k sestavám --- v | [8 empty] | False
| Stavba: |  | Stavební úpravy Radnice Šluknov bez imobil
| Objekt: |  | 161013.5.out - Elektroinstalace - venkovní úpravy
| JKSO: | [7 empty] | CC-CZ:
| Místo: | [7 empty] | Datum: |  | 10. 12. 2014
| Objednatel: | [7 empty] | IČ:
|  | Město Šluknov | [6 empty] | DIČ:
| Zhotovitel: | [7 empty] | IČ: |  | Vyplň údaj
|  | Vyplň údaj | [6 empty] | DIČ: |  | Vyplň údaj
| Projektant: | [7 empty] | IČ:
|  | Multitechnik Divize II, s.r.o. | [6 empty] | DIČ:
| Zpracovatel: | [7 empty] | IČ:
|  | Ing. Kulík Milan | [6 empty] | DIČ:
Poznámka:
| Náklady z rozpočtu | [7 empty] | 0
| Ostatní náklady | [7 empty] | 0
| Cena bez DPH | [7 empty] | 0
| DPH | základní | 21% | ze | 0 |  |  |  | 0
|  | snížená | 15% | ze | 0 |  |  |  | 0
|  | zákl. přenesená | 21% | ze | 0 |  |  |  | 0
|  | sníž. přenesená | 15% | ze | 0 |  |  |  | 0
|  | nulová | 0% | ze | 0 |  |  |  | 0
| Cena s DPH |  |  | v | CZK |  |  | 0
| Projektant |  |  |  |  | Zpracovatel
| Datum a podpis: |  |  | Razítko |  | Datum a podpis: |  |  |  | Razítko
| Objednavatel |  |  |  |  | Zhotovitel
| Datum a podpis: |  |  | Razítko |  | Datum a podpis: |  |  |  | Razítko
REKAPITULACE ROZPOČTU
Stavba: |  |  | Stavební úpravy Radnice Šluknov bez imobil
Objekt: |  |  | 161013.5.out - Elektroinstalace - venkovní úpravy
Místo: | [6 empty] | Datum: |  | 10. 12. 2014
Objednatel: |  |  | Město Šluknov |  |  |  | Projektant: |  | Multitechnik Divize II, s.r.o.
Zhotovitel: |  |  | Vyplň údaj |  |  |  | Zpracovatel: |  | Ing. Kulík Milan
Kód - Popis | [9 empty] | Cena celkem [CZK]
1) Náklady z rozpočtu | [9 empty] | 0 | [12 empty] | -1
| PSV - Práce a dodávky PSV | [8 empty] | 0
| 740 - Elektromontáže - zkoušky a revize | [8 empty] | 0
| 743 - Elektromontáže - hrubá montáž | [8 empty] | 0
| 744 - Elektromontáže - rozvody vodičů měděných | [8 empty] | 0
| 748 - Elektromontáže - osvětlovací zařízení a svítidla | [8 empty] | 0
| M - Práce a dodávky M | [8 empty] | 0
| 46-M - Zemní práce při extr.mont.pracích | [8 empty] | 0
2) Ostatní náklady | [9 empty] | 0 |  |  |  | DPH
| Zařízení staveniště | [8 empty] | 0 |  |  |  | základní | [12 empty] | VRN | 0 | 0 | 0 | 0 | 0 | 1
| Mimostav. doprava | [8 empty] | 0 |  |  |  | základní | [12 empty] | VRN | 0 | 0 | 0 | 0 | 0 | 1
| Územní vlivy | [8 empty] | 0 |  |  |  | základní | [12 empty] | VRN | 0 | 0 | 0 | 0 | 0 | 1
| Provozní vlivy | [8 empty] | 0 |  |  |  | základní | [12 empty] | VRN | 0 | 0 | 0 | 0 | 0 | 1
| Rozpočtová rezerva | [8 empty] | 0 |  |  |  | základní | [12 empty] | VRN | 0 | 0 | 0 | 0 | 0 | 1
| Kompletační činnost | [8 empty] | 0 |  |  |  | základní | [12 empty] | KOMPLETACNA | 0 | 0 | 0 | 0 | 0 | 1
Celkové náklady za stavbu 1) + 2) | [7 empty] | 0
ROZPOČET
Stavba: |  |  | Stavební úpravy Radnice Šluknov bez imobil
Objekt: |  |  | 161013.5.out - Elektroinstalace - venkovní úpravy
Místo: | [6 empty] | Datum: |  | 10. 12. 2014
Objednatel: |  |  | Město Šluknov |  |  |  | Projektant: |  | Multitechnik Divize II, s.r.o.
Zhotovitel: |  |  | Vyplň údaj |  |  |  | Zpracovatel: |  | Ing. Kulík Milan
PČ | Typ | Kód | Popis |  |  | MJ | Množství | J.cena [CZK] |  | Cena celkem [CZK] |  |  | Poznámka | DPH | J. Nh [h] | Nh celkem [h] | J. hmotnost [t] | Hmotnost celkem [t] | J. suť [t] | Suť Celkem [t]
Náklady z rozpočtu | [9 empty] | 0 | [5 empty] | 0 |  | 0 |  | 0 |  | D | -1 | [10 empty] | 0
| PSV - Práce a dodávky PSV | [8 empty] | 0 | [5 empty] | 0 |  | 0 |  | 0 | 1 | D | 0 |  |  |  | ROZPOCET | [6 empty] | 0
| 740 - Elektromontáže - zkoušky a revize | [8 empty] | 0 | [5 empty] | 0 |  | 0 |  | 0 | 1 | D | 1 |  |  |  | ROZPOCET | [6 empty] | 0
1 | K | 740991100 | Celková prohlídka elektrického rozvodu a zařízení do 100 000,- Kč |  |  | kus | 1 | 0 |  | 0 |  |  |  | základní |  | 0 | 0 | 0 | 0 | 0 | 4 | K | 2 |  |  |  | ROZPOCET | 0 | 0 | 0 | 0 | 0 | 1 | 0 | 4 | 1
|  |  | Poznámka k souboru cen:, 1. Ceny -1100 až -1910 jsou určeny pro objem montážních prací včetně nákladů na nosný a podružný materiál. | [18 empty] | P | 2
| 743 - Elektromontáže - hrubá montáž | [8 empty] | 0 | [5 empty] | 0 |  | 0 |  | 0 | 1 | D | 1 |  |  |  | ROZPOCET | [6 empty] | 0
2 | M | 345713500 | trubka elektroinstalační ohebná Kopoflex, HDPE+LDPE KF 09040 |  |  | m | 80 | 0 |  | 0 |  |  |  | základní |  | 0 | 0 | 0 | 0 | 0 | 8 | M | 2 |  |  |  | ROZPOCET | 0 | 0 | 0 | 0 | 0 | 1 | 0 | 4 | 2
|  |  | Poznámka k položce: EAN 8595057698147 | [18 empty] | P | 2
3 | K | 743112117 | Montáž trubka plastová ohebná D 36 mm uložená pevně |  |  | m | 80 | 0 |  | 0 |  |  |  | základní |  | 0 | 0 | 0 | 0 | 0 | 4 | K | 2 |  |  |  | ROZPOCET | 0 | 0 | 0 | 0 | 0 | 1 | 0 | 4 | 3
| 744 - Elektromontáže - rozvody vodičů měděných | [8 empty] | 0 | [5 empty] | 0 |  | 0 |  | 0 | 1 | D | 1 |  |  |  | ROZPOCET | [6 empty] | 0
4 | K | 744431100 | Montáž kabel Cu sk.1 do 1 kV do 0,40 kg uložený volně |  |  | m | 90 | 0 |  | 0 |  |  |  | základní |  | 0 | 0 | 0 | 0 | 0 | 4 | K | 2 |  |  |  | ROZPOCET | 0 | 0 | 0 | 0 | 0 | 1 | 0 | 4 | 4
5 | M | 341110360 | kabel silový s Cu jádrem CYKY 3x2,5 mm2 |  |  | m | 90 | 0 |  | 0 |  |  |  | základní |  | 0 | 0 | 0 | 0 | 0 | 8 | M | 2 |  |  |  | ROZPOCET | 0 | 0 | 0 | 0 | 0 | 1 | 0 | 4 | 5
| 748 - Elektromontáže - osvětlovací zařízení a svítidla | [8 empty] | 0 | [5 empty] | 0 |  | 0 |  | 0 | 1 | D | 1 |  |  |  | ROZPOCET | [6 empty] | 0
6 | K | 748123211 | Montáž svítidlo venkovní sloupkové, |  |  | kus | 8 | 0 |  | 0 |  |  |  | základní |  | 0 | 0 | 0 | 0 | 0 | 4 | K | 2 |  |  |  | ROZPOCET | 0 | 0 | 0 | 0 | 0 | 1 | 0 | 4 | 6
|  |  | Poznámka k položce: použití se zdrojem LED E27/15W | [18 empty] | P | 2
7 | M | 34844H283083HX | svítidlo venkovní sloupkové ASTOR A |  |  | kus | 8 | 0 |  | 0 |  |  |  | základní |  | 0 | 0 | 0 | 0 | 0 | 8 | M | 2 |  |  |  | ROZPOCET | 0 | 0 | 0 | 0 | 0 | 1 | 0 | 4 | 7
|  |  | Poznámka k položce: kód H283083HX pro LED žárovku E27/15W (kukuřice) | [18 empty] | P | 2
8 | M | 347741050 | žárovka LED E27 15W, ("kukuřice") |  |  | kus | 8 | 0 |  | 0 |  |  |  | základní |  | 0 | 0 | 0 | 0 | 0 | 8 | M | 2 |  |  |  | ROZPOCET | 0 | 0 | 0 | 0 | 0 | 1 | 0 | 4 | 8
| M - Práce a dodávky M | [8 empty] | 0 | [5 empty] | 0 |  | 0 |  | 0 | 1 | D | 0 |  |  |  | ROZPOCET | [6 empty] | 0
| 46-M - Zemní práce při extr.mont.pracích | [8 empty] | 0 | [5 empty] | 0 |  | 0 |  | 0 | 1 | D | 1 |  |  |  | ROZPOCET | [6 empty] | 0
9 | K | 460070753 | Hloubení nezapažených jam pro ostatní konstrukce ručně v hornině tř 3 |  |  | m3 | 0.576 | 0 |  | 0 |  |  |  | základní |  | 0 | 0 | 0 | 0 | 0 | 4 | K | 2 |  |  |  | ROZPOCET | 0 | 0 | 0 | 0 | 0 | 1 | 0 | 4 | 9
|  |  | Poznámka k souboru cen:, 1. Ceny hloubení jam ručně v hornině třídy 6 a 7 jsou stanoveny za použití pneumatického kladiva. ; Poznámka k položce: pro umístění zemnících tyčí pod chodníkem | [18 empty] | P | 2
|  |  | 8*0,3*0,3*0,8 |  |  |  | 0.576 | [14 empty] | VV | 2 | 2 | True | 0 | ROZPOCET
|  |  | Součet |  |  |  | 0.576 | [14 empty] | VV | 2 | 4 | True | 1 | ROZPOCET
10 | K | 460080014R | Základové konstrukce z monolitického betonu C 16/20 bez bednění |  |  | m3 | 0.576 | 0 |  | 0 |  |  |  | základní |  | 0 | 0 | 0 | 0 | 0 | 4 | K | 2 |  |  |  | ROZPOCET | 0 | 0 | 0 | 0 | 0 | 1 | 0 | 4 | 10
|  |  | Poznámka k položce: základy pod sloupková svítidla do betonu osadit kotvy svítidel | [18 empty] | P | 2
|  |  | 8*(0,3*0,3*0,8) |  |  |  | 0.576 | [14 empty] | VV | 2 | 2 | True | 0 | ROZPOCET
|  |  | Součet |  |  |  | 0.576 | [14 empty] | VV | 2 | 4 | True | 1 | ROZPOCET
11 | K | 460200133 | Hloubení kabelových nezapažených rýh ručně š 35 cm, hl 50 cm, v hornině tř 3 |  |  | m | 45 | 0 |  | 0 |  |  |  | základní |  | 0 | 0 | 0 | 0 | 0 | 4 | K | 2 |  |  |  | ROZPOCET | 0 | 0 | 0 | 0 | 0 | 1 | 0 | 4 | 11
|  |  | Poznámka k souboru cen:, 1. Ceny hloubení rýh ručně v hornině třídy 6 a 7 jsou stanoveny za použití pneumatického kladiva. | [18 empty] | P | 2
12 | K | 460560133 | Zásyp rýh ručně šířky 35 cm, hloubky 50 cm, z horniny třídy 3 |  |  | m | 45 | 0 |  | 0 |  |  |  | základní |  | 0 | 0 | 0 | 0 | 0 | 4 | K | 2 |  |  |  | ROZPOCET | 0 | 0 | 0 | 0 | 0 | 1 | 0 | 4 | 12
| VP - Vícepráce | [8 empty] | 0 | [11 empty] | D | 0 |  |  |  | PN | [6 empty] | 0

## 161013.6 - Vzduchotechnika
| List obsahuje: |  | 1) Krycí list rozpočtu |  | 2) Rekapitulace rozpočtu |  |  | 3) Rozpočet |  |  | Zpět na list: | Rekapitulace stavby
optimalizováno pro tisk sestav ve formátu A4 - na výšku | [11 empty] | >> skryté sloupce << | [9 empty] | {d01333ba-fe43-4373-ba61-87dc508afa46}
2
KRYCÍ LIST ROZPOČTU | [12 empty] | v --- níže se nacházejí doplnkové a pomocné údaje k sestavám --- v | [8 empty] | False
| Stavba: |  | Stavební úpravy Radnice Šluknov bez imobil
| Objekt: |  | 161013.6 - Vzduchotechnika
| JKSO: | [7 empty] | CC-CZ:
| Místo: |  | Šluknov | [5 empty] | Datum: |  | 10. 12. 2014
| Objednatel: | [7 empty] | IČ:
|  | Město Šluknov | [6 empty] | DIČ:
| Zhotovitel: | [7 empty] | IČ: |  | Vyplň údaj
|  | Vyplň údaj | [6 empty] | DIČ: |  | Vyplň údaj
| Projektant: | [7 empty] | IČ:
|  | Multitechnik Divize II, s.r.o. | [6 empty] | DIČ:
| Zpracovatel: | [7 empty] | IČ:
|  | Ing. Kulík Milan | [6 empty] | DIČ:
Poznámka:
| Náklady z rozpočtu | [7 empty] | 0
| Ostatní náklady | [7 empty] | 0
| Cena bez DPH | [7 empty] | 0
| DPH | základní | 21% | ze | 0 |  |  |  | 0
|  | snížená | 15% | ze | 0 |  |  |  | 0
|  | zákl. přenesená | 21% | ze | 0 |  |  |  | 0
|  | sníž. přenesená | 15% | ze | 0 |  |  |  | 0
|  | nulová | 0% | ze | 0 |  |  |  | 0
| Cena s DPH |  |  | v | CZK |  |  | 0
| Projektant |  |  |  |  | Zpracovatel
| Datum a podpis: |  |  | Razítko |  | Datum a podpis: |  |  |  | Razítko
| Objednavatel |  |  |  |  | Zhotovitel
| Datum a podpis: |  |  | Razítko |  | Datum a podpis: |  |  |  | Razítko
REKAPITULACE ROZPOČTU
Stavba: |  |  | Stavební úpravy Radnice Šluknov bez imobil
Objekt: |  |  | 161013.6 - Vzduchotechnika
Místo: |  |  | Šluknov |  |  |  | Datum: |  | 10. 12. 2014
Objednatel: |  |  | Město Šluknov |  |  |  | Projektant: |  | Multitechnik Divize II, s.r.o.
Zhotovitel: |  |  | Vyplň údaj |  |  |  | Zpracovatel: |  | Ing. Kulík Milan
Kód - Popis | [9 empty] | Cena celkem [CZK]
1) Náklady z rozpočtu | [9 empty] | 0 | [12 empty] | -1
| 1 - Trezor m.č.124 | [8 empty] | 0
| 2 - Bankomat m.č.111 | [8 empty] | 0
| 3 - Hyg.zař. MP č.m.126 až 131 | [8 empty] | 0
| 4 - HZ m.č.126 až 131 | [8 empty] | 0
| 5 - HZ m.č. 216 | [8 empty] | 0
| 6 - Úklidové komory m.č,218 a 218A | [8 empty] | 0
| 7 - H.Z. muži m.č. 219 až 220 | [8 empty] | 0
| 8 - H.Z. 3.NP m.č. 311 až 312 | [8 empty] | 0
| 9 - Technická místnost/kotelna | [8 empty] | 0
| 10 - Servery IT m.č.215 | [8 empty] | 0
| 11 - Sklady m.č.909 a 316 | [8 empty] | 0
| 12 - Ostatní | [8 empty] | 0
2) Ostatní náklady | [9 empty] | 0 |  |  |  | DPH
| Zařízení staveniště | [8 empty] | 0 |  |  |  | základní | [9 empty] | VRN | 0 | 0 | 0 | 0 | 0 | 1
| Mimostav. doprava | [8 empty] | 0 |  |  |  | základní | [9 empty] | VRN | 0 | 0 | 0 | 0 | 0 | 1
| Územní vlivy | [8 empty] | 0 |  |  |  | základní | [9 empty] | VRN | 0 | 0 | 0 | 0 | 0 | 1
| Provozní vlivy | [8 empty] | 0 |  |  |  | základní | [9 empty] | VRN | 0 | 0 | 0 | 0 | 0 | 1
| Rozpočtová rezerva | [8 empty] | 0 |  |  |  | základní | [9 empty] | VRN | 0 | 0 | 0 | 0 | 0 | 1
| Kompletační činnost | [8 empty] | 0 |  |  |  | základní | [9 empty] | KOMPLETACNA | 0 | 0 | 0 | 0 | 0 | 1
Celkové náklady za stavbu 1) + 2) | [7 empty] | 0
ROZPOČET
Stavba: |  |  | Stavební úpravy Radnice Šluknov bez imobil
Objekt: |  |  | 161013.6 - Vzduchotechnika
Místo: |  |  | Šluknov |  |  |  | Datum: |  | 10. 12. 2014
Objednatel: |  |  | Město Šluknov |  |  |  | Projektant: |  | Multitechnik Divize II, s.r.o.
Zhotovitel: |  |  | Vyplň údaj |  |  |  | Zpracovatel: |  | Ing. Kulík Milan
PČ | Typ | Kód | Popis |  |  | MJ | Množství | J.cena [CZK] |  | Cena celkem [CZK] |  |  | Poznámka | DPH | J. Nh [h] | Nh celkem [h] | J. hmotnost [t] | Hmotnost celkem [t] | J. suť [t] | Suť Celkem [t]
Náklady z rozpočtu | [9 empty] | 0 | [5 empty] | 0 |  | 0 |  | 0 |  | D | -1 | [7 empty] | 0
1 | K | Zař./Poz. | Položka |  |  | MJ | 0 | 0 |  | 0 |  |  |  | základní |  | 0 | 0 | 0 | 0 | 0 | 4 | K | 0 | ROZPOCET | 0 | 0 | 0 | 0 | 0 | 1 | 0 | 4 | 1
|  |  | Ceník | [18 empty] | P | 0
| 1 - Trezor m.č.124 | [8 empty] | 0 | [5 empty] | 0 |  | 0 |  | 0 | 1 | D | 0 | ROZPOCET | [6 empty] | 0
2 | K | 1.001 | Stěnový ventilátor ET 25 |  |  | ks | 1 | 0 |  | 0 |  |  |  | základní |  | 0 | 0 | 0 | 0 | 0 | 4 | K | 1 | ROZPOCET | 0 | 0 | 0 | 0 | 0 | 1 | 0 | 4 | 2
|  |  | MAICO_1Q11 | [18 empty] | P | 1
3 | K | 1.002 | Elektr.uzavírací klapka MK 25 |  |  | ks | 1 | 0 |  | 0 |  |  |  | základní |  | 0 | 0 | 0 | 0 | 0 | 4 | K | 1 | ROZPOCET | 0 | 0 | 0 | 0 | 0 | 1 | 0 | 4 | 3
|  |  | MAICO_1Q11 | [18 empty] | P | 1
4 | K | 1.003 | Mřížka dveř. otvoru PT 445x82 bílá |  |  | ks | 2 | 0 |  | 0 |  |  |  | základní |  | 0 | 0 | 0 | 0 | 0 | 4 | K | 1 | ROZPOCET | 0 | 0 | 0 | 0 | 0 | 1 | 0 | 4 | 4
|  |  | Eldesign_1Q11 | [18 empty] | P | 1
5 | K | 1.004 | Mřížka SMU-20, 600 x 200 TPJ 48-12-80 uzavřená |  |  | ks | 2 | 0 |  | 0 |  |  |  | základní |  | 0 | 0 | 0 | 0 | 0 | 4 | K | 1 | ROZPOCET | 0 | 0 | 0 | 0 | 0 | 1 | 0 | 4 | 5
|  |  | Proc_3Q10 | [18 empty] | P | 1
6 | K | 1.005 | Spiro potrubí pozink D 250 |  |  | bm | 1 | 0 |  | 0 |  |  |  | základní |  | 0 | 0 | 0 | 0 | 0 | 4 | K | 1 | ROZPOCET | 0 | 0 | 0 | 0 | 0 | 1 | 0 | 4 | 6
|  |  | M-art_1Q09 | [18 empty] | P | 1
| 2 - Bankomat m.č.111 | [8 empty] | 0 | [5 empty] | 0 |  | 0 |  | 0 | 1 | D | 0 | ROZPOCET | [6 empty] | 0
7 | K | 2.001 | Stěnový ventilátor ET 25 |  |  | ks | 1 | 0 |  | 0 |  |  |  | základní |  | 0 | 0 | 0 | 0 | 0 | 4 | K | 1 | ROZPOCET | 0 | 0 | 0 | 0 | 0 | 1 | 0 | 4 | 7
|  |  | MAICO_1Q11 | [18 empty] | P | 1
8 | K | 2.002 | Elektr.uzavírací klapka MK 25 |  |  | ks | 1 | 0 |  | 0 |  |  |  | základní |  | 0 | 0 | 0 | 0 | 0 | 4 | K | 1 | ROZPOCET | 0 | 0 | 0 | 0 | 0 | 1 | 0 | 4 | 8
|  |  | MAICO_1Q11 | [18 empty] | P | 1
9 | K | 2.003 | Mřížka dveř. otvoru PT 445x82 bílá |  |  | ks | 1 | 0 |  | 0 |  |  |  | základní |  | 0 | 0 | 0 | 0 | 0 | 4 | K | 1 | ROZPOCET | 0 | 0 | 0 | 0 | 0 | 1 | 0 | 4 | 9
|  |  | Eldesign_1Q11 | [18 empty] | P | 1
10 | K | 2.004 | Mřížka SMU-20, 400 x 200 TPJ 48-12-80 uzavřená |  |  | ks | 4 | 0 |  | 0 |  |  |  | základní |  | 0 | 0 | 0 | 0 | 0 | 4 | K | 1 | ROZPOCET | 0 | 0 | 0 | 0 | 0 | 1 | 0 | 4 | 10
|  |  | Proc_3Q10 | [18 empty] | P | 1
11 | K | 2.005 | čtyřhran. potr. sk.I do obv. 1200, 20% tvarovek |  |  | bm | 1.5 | 0 |  | 0 |  |  |  | základní |  | 0 | 0 | 0 | 0 | 0 | 4 | K | 1 | ROZPOCET | 0 | 0 | 0 | 0 | 0 | 1 | 0 | 4 | 11
|  |  | KLB_1Q10 | [18 empty] | P | 1
| 3 - Hyg.zař. MP č.m.126 až 131 | [8 empty] | 0 | [5 empty] | 0 |  | 0 |  | 0 | 1 | D | 0 | ROZPOCET | [6 empty] | 0
12 | K | 3.001 | Ventilátor diagon.do kruh.potr. TD-800/200N-dvouotáčkový |  |  | ks | 1 | 0 |  | 0 |  |  |  | základní |  | 0 | 0 | 0 | 0 | 0 | 4 | K | 1 | ROZPOCET | 0 | 0 | 0 | 0 | 0 | 1 | 0 | 4 | 12
|  |  | Eldesign_1Q11 | [18 empty] | P | 1
13 | K | 3.002 | Žaluz. klapka PER-200 W |  |  | ks | 1 | 0 |  | 0 |  |  |  | základní |  | 0 | 0 | 0 | 0 | 0 | 4 | K | 1 | ROZPOCET | 0 | 0 | 0 | 0 | 0 | 1 | 0 | 4 | 13
|  |  | Eldesign_1Q11 | [18 empty] | P | 1
14 | K | 3.003 | Mřížka dveř. otvoru PT 445x82 bílá |  |  | ks | 5 | 0 |  | 0 |  |  |  | základní |  | 0 | 0 | 0 | 0 | 0 | 4 | K | 1 | ROZPOCET | 0 | 0 | 0 | 0 | 0 | 1 | 0 | 4 | 14
|  |  | Eldesign_1Q11 | [18 empty] | P | 1
15 | K | 3.004 | Mřížka SMU-20, 400 x 200 TPJ 48-12-80 uzavřená |  |  | ks | 4 | 0 |  | 0 |  |  |  | základní |  | 0 | 0 | 0 | 0 | 0 | 4 | K | 1 | ROZPOCET | 0 | 0 | 0 | 0 | 0 | 1 | 0 | 4 | 15
|  |  | Proc_3Q10 | [18 empty] | P | 1
16 | K | 3.005 | Talířový ventil plastový ELK-200mm/odvodní/ |  |  | ks | 2 | 0 |  | 0 |  |  |  | základní |  | 0 | 0 | 0 | 0 | 0 | 4 | K | 1 | ROZPOCET | 0 | 0 | 0 | 0 | 0 | 1 | 0 | 4 | 16
|  |  | MultiVAC_3Q09 | [18 empty] | P | 1
17 | K | 3.006 | Vyústka pro kruh.potr. KV K1-R1 525 x 75 |  |  | ks | 3 | 0 |  | 0 |  |  |  | základní |  | 0 | 0 | 0 | 0 | 0 | 4 | K | 1 | ROZPOCET | 0 | 0 | 0 | 0 | 0 | 1 | 0 | 4 | 17
|  |  | Proc_3Q10 | [18 empty] | P | 1
18 | K | 3.007 | Vyústka 400 x 140 VK-1.0 TPJ 68-12-76 |  |  | ks | 1 | 0 |  | 0 |  |  |  | základní |  | 0 | 0 | 0 | 0 | 0 | 4 | K | 1 | ROZPOCET | 0 | 0 | 0 | 0 | 0 | 1 | 0 | 4 | 18
|  |  | Proc_3Q10 | [18 empty] | P | 1
19 | K | 3.007a | regulace R1 400 x 140 TPJ 68-12-76 |  |  | ks | 1 | 0 |  | 0 |  |  |  | základní |  | 0 | 0 | 0 | 0 | 0 | 4 | K | 1 | ROZPOCET | 0 | 0 | 0 | 0 | 0 | 1 | 0 | 4 | 19
|  |  | Proc_3Q10 | [18 empty] | P | 1
20 | K | 3.008 | Odbočka jednostranná 90° 200 - 200 |  |  | ks | 2 | 0 |  | 0 |  |  |  | základní |  | 0 | 0 | 0 | 0 | 0 | 4 | K | 1 | ROZPOCET | 0 | 0 | 0 | 0 | 0 | 1 | 0 | 4 | 20
|  |  | M-art_1Q09 | [18 empty] | P | 1
21 | K | 3.009 | Spiro potrubí pozink D 200 |  |  | bm | 12 | 0 |  | 0 |  |  |  | základní |  | 0 | 0 | 0 | 0 | 0 | 4 | K | 1 | ROZPOCET | 0 | 0 | 0 | 0 | 0 | 1 | 0 | 4 | 21
|  |  | M-art_1Q09 | [18 empty] | P | 1
22 | K | 3.010 | Koncový kryt na SPIRO D 200 |  |  | ks | 1 | 0 |  | 0 |  |  |  | základní |  | 0 | 0 | 0 | 0 | 0 | 4 | K | 1 | ROZPOCET | 0 | 0 | 0 | 0 | 0 | 1 | 0 | 4 | 22
|  |  | M-art_1Q09 | [18 empty] | P | 1
23 | K | 3.011 | čtyřhran. potr. sk.I do obv. 1200, 20% tvarovek |  |  | ks | 1 | 0 |  | 0 |  |  |  | základní |  | 0 | 0 | 0 | 0 | 0 | 4 | K | 1 | ROZPOCET | 0 | 0 | 0 | 0 | 0 | 1 | 0 | 4 | 23
|  |  | KLB_1Q10 | [18 empty] | P | 1
| 4 - HZ m.č.126 až 131 | [8 empty] | 0 | [5 empty] | 0 |  | 0 |  | 0 | 1 | D | 0 | ROZPOCET | [6 empty] | 0
24 | K | 4.001 | Ventilátor diagon.do kruh.potr. TD-350/125-dvouotáčkový |  |  | ks | 1 | 0 |  | 0 |  |  |  | základní |  | 0 | 0 | 0 | 0 | 0 | 4 | K | 1 | ROZPOCET | 0 | 0 | 0 | 0 | 0 | 1 | 0 | 4 | 24
|  |  | Eldesign_1Q11 | [18 empty] | P | 1
25 | K | 4.002 | Žaluz. klapka PER-125 |  |  | ks | 1 | 0 |  | 0 |  |  |  | základní |  | 0 | 0 | 0 | 0 | 0 | 4 | K | 1 | ROZPOCET | 0 | 0 | 0 | 0 | 0 | 1 | 0 | 4 | 25
|  |  | Eldesign_1Q11 | [18 empty] | P | 1
26 | K | 4.003 | Mřížka dveř. otvoru PT 445x82 bílá |  |  | ks | 2 | 0 |  | 0 |  |  |  | základní |  | 0 | 0 | 0 | 0 | 0 | 4 | K | 1 | ROZPOCET | 0 | 0 | 0 | 0 | 0 | 1 | 0 | 4 | 26
|  |  | Eldesign_1Q11 | [18 empty] | P | 1
27 | K | 4.004 | Mřížka SMU-20.0 400 x 200 TPJ 48-12-80 uzavřená |  |  | ks | 4 | 0 |  | 0 |  |  |  | základní |  | 0 | 0 | 0 | 0 | 0 | 4 | K | 1 | ROZPOCET | 0 | 0 | 0 | 0 | 0 | 1 | 0 | 4 | 27
|  |  | Eldesign_1Q11 | [18 empty] | P | 1
28 | K | 4.005 | Talířový ventil plastový ELF-125mm/odvodní/ |  |  | ks | 3 | 0 |  | 0 |  |  |  | základní |  | 0 | 0 | 0 | 0 | 0 | 4 | K | 1 | ROZPOCET | 0 | 0 | 0 | 0 | 0 | 1 | 0 | 4 | 28
|  |  | MultiVAC_3Q09 | [18 empty] | P | 1
29 | K | 4.006 | Odbočka jednostranná 90° 125 - 125 |  |  | ks | 2 | 0 |  | 0 |  |  |  | základní |  | 0 | 0 | 0 | 0 | 0 | 4 | K | 1 | ROZPOCET | 0 | 0 | 0 | 0 | 0 | 1 | 0 | 4 | 29
|  |  | M-art_1Q09 | [18 empty] | P | 1
30 | K | 4.007 | Spiro potrubí pozink D 125 |  |  | bm | 3 | 0 |  | 0 |  |  |  | základní |  | 0 | 0 | 0 | 0 | 0 | 4 | K | 1 | ROZPOCET | 0 | 0 | 0 | 0 | 0 | 1 | 0 | 4 | 30
|  |  | M-art_1Q09 | [18 empty] | P | 1
31 | K | 4.008 | čtyřhran. potr. sk.I do obv. 1200, 20% tvarovek |  |  | ks | 1 | 0 |  | 0 |  |  |  | základní |  | 0 | 0 | 0 | 0 | 0 | 4 | K | 1 | ROZPOCET | 0 | 0 | 0 | 0 | 0 | 1 | 0 | 4 | 31
|  |  | KLB_1Q10 | [18 empty] | P | 1
| 5 - HZ m.č. 216 | [8 empty] | 0 | [5 empty] | 0 |  | 0 |  | 0 | 1 | D | 0 | ROZPOCET | [6 empty] | 0
32 | K | 5.001 | Ventilátor diagon.do kruh.potr. TD-350/125-dvouotáčkový |  |  | ks | 1 | 0 |  | 0 |  |  |  | základní |  | 0 | 0 | 0 | 0 | 0 | 4 | K | 1 | ROZPOCET | 0 | 0 | 0 | 0 | 0 | 1 | 0 | 4 | 32
|  |  | Eldesign_1Q11 | [18 empty] | P | 1
33 | K | 5.002 | Žaluz. klapka PER-125 |  |  | ks | 1 | 0 |  | 0 |  |  |  | základní |  | 0 | 0 | 0 | 0 | 0 | 4 | K | 1 | ROZPOCET | 0 | 0 | 0 | 0 | 0 | 1 | 0 | 4 | 33
|  |  | Eldesign_1Q11 | [18 empty] | P | 1
34 | K | 5.003 | Mřížka dveř. otvoru PT 445x82 bílá |  |  | ks | 2 | 0 |  | 0 |  |  |  | základní |  | 0 | 0 | 0 | 0 | 0 | 4 | K | 1 | ROZPOCET | 0 | 0 | 0 | 0 | 0 | 1 | 0 | 4 | 34
|  |  | Eldesign_1Q11 | [18 empty] | P | 1
35 | K | 5.004 | Mřížka SMU-20.0 400 x 200 TPJ 48-12-80 uzavřená |  |  | ks | 2 | 0 |  | 0 |  |  |  | základní |  | 0 | 0 | 0 | 0 | 0 | 4 | K | 1 | ROZPOCET | 0 | 0 | 0 | 0 | 0 | 1 | 0 | 4 | 35
|  |  | Eldesign_1Q11 | [18 empty] | P | 1
36 | K | 5.005 | Talířový ventil plastový ELF-125mm/odvodní/ |  |  | ks | 3 | 0 |  | 0 |  |  |  | základní |  | 0 | 0 | 0 | 0 | 0 | 4 | K | 1 | ROZPOCET | 0 | 0 | 0 | 0 | 0 | 1 | 0 | 4 | 36
|  |  | MultiVAC_3Q09 | [18 empty] | P | 1
37 | K | 5.006 | Odbočka jednostranná 90° 125 - 125 |  |  | ks | 2 | 0 |  | 0 |  |  |  | základní |  | 0 | 0 | 0 | 0 | 0 | 4 | K | 1 | ROZPOCET | 0 | 0 | 0 | 0 | 0 | 1 | 0 | 4 | 37
|  |  | M-art_1Q09 | [18 empty] | P | 1
38 | K | 5.007 | Oblouk SPIRO 90° segmentový D 125 |  |  | ks | 2 | 0 |  | 0 |  |  |  | základní |  | 0 | 0 | 0 | 0 | 0 | 4 | K | 1 | ROZPOCET | 0 | 0 | 0 | 0 | 0 | 1 | 0 | 4 | 38
|  |  | M-art_1Q09 | [18 empty] | P | 1
39 | K | 5.008 | Spiro potrubí pozink D 125 |  |  | bm | 3 | 0 |  | 0 |  |  |  | základní |  | 0 | 0 | 0 | 0 | 0 | 4 | K | 1 | ROZPOCET | 0 | 0 | 0 | 0 | 0 | 1 | 0 | 4 | 39
|  |  | M-art_1Q09 | [18 empty] | P | 1
40 | K | 5.009 | čtyřhran. potr. sk.I do obv. 1200, 20% tvarovek |  |  | ks | 1 | 0 |  | 0 |  |  |  | základní |  | 0 | 0 | 0 | 0 | 0 | 4 | K | 1 | ROZPOCET | 0 | 0 | 0 | 0 | 0 | 1 | 0 | 4 | 40
|  |  | KLB_1Q10 | [18 empty] | P | 1
| 6 - Úklidové komory m.č,218 a 218A | [8 empty] | 0 | [5 empty] | 0 |  | 0 |  | 0 | 1 | D | 0 | ROZPOCET | [6 empty] | 0
41 | K | 6.001 | Ventilátor diagon.do kruh.potr. TD-250/100-dvouotáčkový |  |  | ks | 1 | 0 |  | 0 |  |  |  | základní |  | 0 | 0 | 0 | 0 | 0 | 4 | K | 1 | ROZPOCET | 0 | 0 | 0 | 0 | 0 | 1 | 0 | 4 | 41
|  |  | Eldesign_1Q11 | [18 empty] | P | 1
42 | K | 6.002 | Žaluz. klapka PER-100 |  |  | ks | 1 | 0 |  | 0 |  |  |  | základní |  | 0 | 0 | 0 | 0 | 0 | 4 | K | 1 | ROZPOCET | 0 | 0 | 0 | 0 | 0 | 1 | 0 | 4 | 42
|  |  | Eldesign_1Q11 | [18 empty] | P | 1
43 | K | 6.003 | Mřížka dveř. otvoru PT 445x82 bílá |  |  | ks | 1 | 0 |  | 0 |  |  |  | základní |  | 0 | 0 | 0 | 0 | 0 | 4 | K | 1 | ROZPOCET | 0 | 0 | 0 | 0 | 0 | 1 | 0 | 4 | 43
|  |  | Eldesign_1Q11 | [18 empty] | P | 1
44 | K | 6.004 | Mřížka SMU-20.0 400 x 200 TPJ 48-12-80 uzavřená |  |  | ks | 2 | 0 |  | 0 |  |  |  | základní |  | 0 | 0 | 0 | 0 | 0 | 4 | K | 1 | ROZPOCET | 0 | 0 | 0 | 0 | 0 | 1 | 0 | 4 | 44
|  |  | Eldesign_1Q11 | [18 empty] | P | 1
45 | K | 6.005 | Talířový ventil plastový ELF-100mm/odvodní/ |  |  | ks | 2 | 0 |  | 0 |  |  |  | základní |  | 0 | 0 | 0 | 0 | 0 | 4 | K | 1 | ROZPOCET | 0 | 0 | 0 | 0 | 0 | 1 | 0 | 4 | 45
|  |  | MultiVAC_3Q09 | [18 empty] | P | 1
46 | K | 6.006 | Odbočka jednostranná 90° 100 - 100 |  |  | ks | 1 | 0 |  | 0 |  |  |  | základní |  | 0 | 0 | 0 | 0 | 0 | 4 | K | 1 | ROZPOCET | 0 | 0 | 0 | 0 | 0 | 1 | 0 | 4 | 46
|  |  | M-art_1Q09 | [18 empty] | P | 1
47 | K | 6.007 | Spiro potrubí pozink D 100 |  |  | bm | 3 | 0 |  | 0 |  |  |  | základní |  | 0 | 0 | 0 | 0 | 0 | 4 | K | 1 | ROZPOCET | 0 | 0 | 0 | 0 | 0 | 1 | 0 | 4 | 47
|  |  | M-art_1Q09 | [18 empty] | P | 1
| 7 - H.Z. muži m.č. 219 až 220 | [8 empty] | 0 | [5 empty] | 0 |  | 0 |  | 0 | 1 | D | 0 | ROZPOCET | [6 empty] | 0
48 | K | 7.001 | Ventilátor diagon.do kruh.potr. TD-500/160-dvouotáčkový |  |  | ks | 1 | 0 |  | 0 |  |  |  | základní |  | 0 | 0 | 0 | 0 | 0 | 4 | K | 1 | ROZPOCET | 0 | 0 | 0 | 0 | 0 | 1 | 0 | 4 | 48
|  |  | Eldesign_1Q11 | [18 empty] | P | 1
49 | K | 7.002 | Žaluz. klapka PER-160 W |  |  | ks | 1 | 0 |  | 0 |  |  |  | základní |  | 0 | 0 | 0 | 0 | 0 | 4 | K | 1 | ROZPOCET | 0 | 0 | 0 | 0 | 0 | 1 | 0 | 4 | 49
|  |  | Eldesign_1Q11 | [18 empty] | P | 1
50 | K | 7.003 | Mřížka dveř. otvoru PT 445x82 bílá |  |  | ks | 3 | 0 |  | 0 |  |  |  | základní |  | 0 | 0 | 0 | 0 | 0 | 4 | K | 1 | ROZPOCET | 0 | 0 | 0 | 0 | 0 | 1 | 0 | 4 | 50
|  |  | Eldesign_1Q11 | [18 empty] | P | 1
51 | K | 7.004 | Mřížka SMU-20.0 400 x 200 TPJ 48-12-80 uzavřená |  |  | ks | 4 | 0 |  | 0 |  |  |  | základní |  | 0 | 0 | 0 | 0 | 0 | 4 | K | 1 | ROZPOCET | 0 | 0 | 0 | 0 | 0 | 1 | 0 | 4 | 51
|  |  | Eldesign_1Q11 | [18 empty] | P | 1
52 | K | 7.005 | Talířový ventil plastový ELK-160mm/odvodní/ |  |  | ks | 1 | 0 |  | 0 |  |  |  | základní |  | 0 | 0 | 0 | 0 | 0 | 4 | K | 1 | ROZPOCET | 0 | 0 | 0 | 0 | 0 | 1 | 0 | 4 | 52
|  |  | MultiVAC_3Q09 | [18 empty] | P | 1
53 | K | 7.006 | Vyústka pro kruh.potr. KV P1-R1 425 x 75 |  |  | ks | 2 | 0 |  | 0 |  |  |  | základní |  | 0 | 0 | 0 | 0 | 0 | 4 | K | 1 | ROZPOCET | 0 | 0 | 0 | 0 | 0 | 1 | 0 | 4 | 53
|  |  | Proc_3Q10 | [18 empty] | P | 1
54 | K | 7.007 | Spiro potrubí pozink D 160 |  |  | bm | 3 | 0 |  | 0 |  |  |  | základní |  | 0 | 0 | 0 | 0 | 0 | 4 | K | 1 | ROZPOCET | 0 | 0 | 0 | 0 | 0 | 1 | 0 | 4 | 54
|  |  | M-art_1Q09 | [18 empty] | P | 1
55 | K | 7.008 | čtyřhran. potr. sk.I do obv. 1200, 20% tvarovek |  |  | ks | 1 | 0 |  | 0 |  |  |  | základní |  | 0 | 0 | 0 | 0 | 0 | 4 | K | 1 | ROZPOCET | 0 | 0 | 0 | 0 | 0 | 1 | 0 | 4 | 55
|  |  | KLB_1Q10 | [18 empty] | P | 1
| 8 - H.Z. 3.NP m.č. 311 až 312 | [8 empty] | 0 | [5 empty] | 0 |  | 0 |  | 0 | 1 | D | 0 | ROZPOCET | [6 empty] | 0
56 | K | 8.001 | Ventilátor diagon.do kruh.potr. TD-350/125-dvouotáčkový |  |  | ks | 1 | 0 |  | 0 |  |  |  | základní |  | 0 | 0 | 0 | 0 | 0 | 4 | K | 1 | ROZPOCET | 0 | 0 | 0 | 0 | 0 | 1 | 0 | 4 | 56
|  |  | Eldesign_1Q11 | [18 empty] | P | 1
57 | K | 8.002 | Žaluz. klapka PER-125 |  |  | ks | 1 | 0 |  | 0 |  |  |  | základní |  | 0 | 0 | 0 | 0 | 0 | 4 | K | 1 | ROZPOCET | 0 | 0 | 0 | 0 | 0 | 1 | 0 | 4 | 57
|  |  | Eldesign_1Q11 | [18 empty] | P | 1
58 | K | 8.003 | Mřížka dveř. otvoru PT 445x82 bílá |  |  | ks | 4 | 0 |  | 0 |  |  |  | základní |  | 0 | 0 | 0 | 0 | 0 | 4 | K | 1 | ROZPOCET | 0 | 0 | 0 | 0 | 0 | 1 | 0 | 4 | 58
|  |  | Eldesign_1Q11 | [18 empty] | P | 1
59 | K | 8.004 | Mřížka SMU-20.0 400 x 200 TPJ 48-12-80 uzavřená |  |  | ks | 2 | 0 |  | 0 |  |  |  | základní |  | 0 | 0 | 0 | 0 | 0 | 4 | K | 1 | ROZPOCET | 0 | 0 | 0 | 0 | 0 | 1 | 0 | 4 | 59
|  |  | Eldesign_1Q11 | [18 empty] | P | 1
60 | K | 8.005 | Vyústka pro kruh.potr. KV K1-R1 325 x 75 |  |  | ks | 3 | 0 |  | 0 |  |  |  | základní |  | 0 | 0 | 0 | 0 | 0 | 4 | K | 1 | ROZPOCET | 0 | 0 | 0 | 0 | 0 | 1 | 0 | 4 | 60
|  |  | Proc_3Q10 | [18 empty] | P | 1
61 | K | 8.006 | Talířový ventil plastový ELK-160mm/odvodní/ |  |  | ks | 1 | 0 |  | 0 |  |  |  | základní |  | 0 | 0 | 0 | 0 | 0 | 4 | K | 1 | ROZPOCET | 0 | 0 | 0 | 0 | 0 | 1 | 0 | 4 | 61
|  |  | MultiVAC_3Q09 | [18 empty] | P | 1
62 | K | 8.007 | Ohebná hadice Isodec 25 - 127mm x 10m |  |  | ks | 1 | 0 |  | 0 |  |  |  | základní |  | 0 | 0 | 0 | 0 | 0 | 4 | K | 1 | ROZPOCET | 0 | 0 | 0 | 0 | 0 | 1 | 0 | 4 | 62
|  |  | MultiVAC_3Q09 | [18 empty] | P | 1
63 | K | 8.008 | Oblouk SPIRO 90° segmentový D 125 |  |  | ks | 1 | 0 |  | 0 |  |  |  | základní |  | 0 | 0 | 0 | 0 | 0 | 4 | K | 1 | ROZPOCET | 0 | 0 | 0 | 0 | 0 | 1 | 0 | 4 | 63
|  |  | M-art_1Q09 | [18 empty] | P | 1
64 | K | 8.009 | Oblouk SPIRO 90° segmentový D 160 |  |  | ks | 2 | 0 |  | 0 |  |  |  | základní |  | 0 | 0 | 0 | 0 | 0 | 4 | K | 1 | ROZPOCET | 0 | 0 | 0 | 0 | 0 | 1 | 0 | 4 | 64
|  |  | M-art_1Q09 | [18 empty] | P | 1
65 | K | 8.010 | Přechod osový asymetr. 160 - 125 |  |  | ks | 1 | 0 |  | 0 |  |  |  | základní |  | 0 | 0 | 0 | 0 | 0 | 4 | K | 1 | ROZPOCET | 0 | 0 | 0 | 0 | 0 | 1 | 0 | 4 | 65
|  |  | M-art_1Q09 | [18 empty] | P | 1
66 | K | 8.011 | Spiro potrubí pozink D 160 |  |  | bm | 6 | 0 |  | 0 |  |  |  | základní |  | 0 | 0 | 0 | 0 | 0 | 4 | K | 1 | ROZPOCET | 0 | 0 | 0 | 0 | 0 | 1 | 0 | 4 | 66
|  |  | M-art_1Q09 | [18 empty] | P | 1
| 9 - Technická místnost/kotelna | [8 empty] | 0 | [5 empty] | 0 |  | 0 |  | 0 | 1 | D | 0 | ROZPOCET | [6 empty] | 0
67 | K | 9.001 | Ventilátor diagon.do kruh.potr. TD-800/200-dvouotáčkový |  |  | ks | 1 | 0 |  | 0 |  |  |  | základní |  | 0 | 0 | 0 | 0 | 0 | 4 | K | 1 | ROZPOCET | 0 | 0 | 0 | 0 | 0 | 1 | 0 | 4 | 67
|  |  | Eldesign_1Q11 | [18 empty] | P | 1
68 | K | 9.002 | Mřížka kruhová z tahokovu 200 KK 12 0741 |  |  | ks | 1 | 0 |  | 0 |  |  |  | základní |  | 0 | 0 | 0 | 0 | 0 | 4 | K | 1 | ROZPOCET | 0 | 0 | 0 | 0 | 0 | 1 | 0 | 4 | 68
|  |  | KOVO_3Q06 | [18 empty] | P | 1
69 | K | 9.003 | Hlavice samotahová CAGI 315 KK 12 0364 |  |  | ks | 1 | 0 |  | 0 |  |  |  | základní |  | 0 | 0 | 0 | 0 | 0 | 4 | K | 1 | ROZPOCET | 0 | 0 | 0 | 0 | 0 | 1 | 0 | 4 | 69
|  |  | KOVO_3Q06 | [18 empty] | P | 1
70 | K | 9.004 | Hlavice samotahová CAGI 400 KK 12 0364 |  |  | ks | 1 | 0 |  | 0 |  |  |  | základní |  | 0 | 0 | 0 | 0 | 0 | 4 | K | 1 | ROZPOCET | 0 | 0 | 0 | 0 | 0 | 1 | 0 | 4 | 70
|  |  | KOVO_3Q06 | [18 empty] | P | 1
71 | K | 9.005 | Oblouk SPIRO 90° segmentový D 200 |  |  | ks | 4 | 0 |  | 0 |  |  |  | základní |  | 0 | 0 | 0 | 0 | 0 | 4 | K | 1 | ROZPOCET | 0 | 0 | 0 | 0 | 0 | 1 | 0 | 4 | 71
|  |  | M-art_1Q09 | [18 empty] | P | 1
72 | K | 9.006 | Oblouk SPIRO 7° segmentový D 200 |  |  | ks | 1 | 0 |  | 0 |  |  |  | základní |  | 0 | 0 | 0 | 0 | 0 | 4 | K | 1 | ROZPOCET | 0 | 0 | 0 | 0 | 0 | 1 | 0 | 4 | 72
|  |  | M-art_1Q09 | [18 empty] | P | 1
73 | K | 9.007 | Spiro potrubí pozink D 200 |  |  | bm | 12 | 0 |  | 0 |  |  |  | základní |  | 0 | 0 | 0 | 0 | 0 | 4 | K | 1 | ROZPOCET | 0 | 0 | 0 | 0 | 0 | 1 | 0 | 4 | 73
|  |  | M-art_1Q09 | [18 empty] | P | 1
74 | K | 9.009 | čtyřhran. potr. sk.I do obv. 1500, 70% tvarovek |  |  | bm | 20 | 0 |  | 0 |  |  |  | základní |  | 0 | 0 | 0 | 0 | 0 | 4 | K | 1 | ROZPOCET | 0 | 0 | 0 | 0 | 0 | 1 | 0 | 4 | 74
|  |  | KLB_1Q10 | [18 empty] | P | 1
75 | K | 9.008 | Spiro potrubí pozink D 400 |  |  | bm | 1 | 0 |  | 0 |  |  |  | základní |  | 0 | 0 | 0 | 0 | 0 | 4 | K | 1 | ROZPOCET | 0 | 0 | 0 | 0 | 0 | 1 | 0 | 4 | 75
|  |  | M-art_1Q09 | [18 empty] | P | 1
76 | K | 9.009.1 | Požární iozlace potrubí v prostoru krovu |  |  | m2 | 20 | 0 |  | 0 |  |  |  | základní |  | 0 | 0 | 0 | 0 | 0 | 4 | K | 1 | ROZPOCET | 0 | 0 | 0 | 0 | 0 | 1 | 0 | 4 | 76
| 10 - Servery IT m.č.215 | [8 empty] | 0 | [5 empty] | 0 |  | 0 |  | 0 | 1 | D | 0 | ROZPOCET | [6 empty] | 0
77 | K | 10.001 | Nástěnná jklimatizační jednotka LG UV 12 NJ1, Qch=3,5kW |  |  | ks | 1 | 0 |  | 0 |  |  |  | základní |  | 0 | 0 | 0 | 0 | 0 | 4 | K | 1 | ROZPOCET | 0 | 0 | 0 | 0 | 0 | 1 | 0 | 4 | 77
|  |  | Pragoclima | [18 empty] | P | 1
78 | K | 10.002 | Kondenzační jednotka LG UU12 WH UE1 |  |  | ks | 1 | 0 |  | 0 |  |  |  | základní |  | 0 | 0 | 0 | 0 | 0 | 4 | K | 1 | ROZPOCET | 0 | 0 | 0 | 0 | 0 | 1 | 0 | 4 | 78
|  |  | Prgoclima | [18 empty] | P | 1
79 | K | 10.003 | Cu potrubí včetně izolace a armatur |  |  | bm | 10 | 0 |  | 0 |  |  |  | základní |  | 0 | 0 | 0 | 0 | 0 | 4 | K | 1 | ROZPOCET | 0 | 0 | 0 | 0 | 0 | 1 | 0 | 4 | 79
80 | K | 10.005 | Tepelná izolace tl.40mm s obalem ALU pletivem |  |  | m2 | 10 | 0 |  | 0 |  |  |  | základní |  | 0 | 0 | 0 | 0 | 0 | 4 | K | 1 | ROZPOCET | 0 | 0 | 0 | 0 | 0 | 1 | 0 | 4 | 80
| 11 - Sklady m.č.909 a 316 | [8 empty] | 0 | [5 empty] | 0 |  | 0 |  | 0 | 1 | D | 0 | ROZPOCET | [6 empty] | 0
81 | K | 11.001 | Mřížka SMU-20, 400 x 200 TPJ 48-12-80 uzavřená |  |  | ks | 8 | 0 |  | 0 |  |  |  | základní |  | 0 | 0 | 0 | 0 | 0 | 4 | K | 1 | ROZPOCET | 0 | 0 | 0 | 0 | 0 | 1 | 0 | 4 | 81
|  |  | Proc_3Q10 | [18 empty] | P | 1
82 | K | 11.002 | Montážní, těsnící a spojovací materiál |  |  | ks | 85 | 0 |  | 0 |  |  |  | základní |  | 0 | 0 | 0 | 0 | 0 | 4 | K | 1 | ROZPOCET | 0 | 0 | 0 | 0 | 0 | 1 | 0 | 4 | 82
83 | K | 11.003 | Tepelná izolace tl.40mm s obalem ALU pletivem |  |  | m2 | 10 | 0 |  | 0 |  |  |  | základní |  | 0 | 0 | 0 | 0 | 0 | 4 | K | 1 | ROZPOCET | 0 | 0 | 0 | 0 | 0 | 1 | 0 | 4 | 83
| 12 - Ostatní | [8 empty] | 0 | [5 empty] | 0 |  | 0 |  | 0 | 3 | D | 0 | ROZPOCET | [6 empty] | 0
84 | K | 12.001 | Náklady na dopravu |  |  | Kč | 1 | 0 |  | 0 |  |  |  | základní |  | 0 | 0 | 0 | 0 | 0 | 64 | K | 1 | ROZPOCET | 0 | 0 | 0 | 0 | 0 | 1 | 0 | 64 | -889473422
85 | K | 12.002 | Přesun strojů a zařízení |  |  | Kč | 1 | 0 |  | 0 |  |  |  | základní |  | 0 | 0 | 0 | 0 | 0 | 64 | K | 1 | ROZPOCET | 0 | 0 | 0 | 0 | 0 | 1 | 0 | 64 | 1419345261
86 | K | 12.003 | Přesun potrubí |  |  | Kč | 1 | 0 |  | 0 |  |  |  | základní |  | 0 | 0 | 0 | 0 | 0 | 64 | K | 1 | ROZPOCET | 0 | 0 | 0 | 0 | 0 | 1 | 0 | 64 | 1614544598
87 | K | 12.004 | Podíl přidružených výkonů |  |  | Kč | 1 | 0 |  | 0 |  |  |  | základní |  | 0 | 0 | 0 | 0 | 0 | 64 | K | 1 | ROZPOCET | 0 | 0 | 0 | 0 | 0 | 1 | 0 | 64 | -1996079694
88 | K | 12.005 | Komlexní vyzkoušení |  |  | Kč | 1 | 0 |  | 0 |  |  |  | základní |  | 0 | 0 | 0 | 0 | 0 | 64 | K | 1 | ROZPOCET | 0 | 0 | 0 | 0 | 0 | 1 | 0 | 64 | 2083291309
89 | K | 12.006 | Zaregulování VZT |  |  | Kč | 1 | 0 |  | 0 |  |  |  | základní |  | 0 | 0 | 0 | 0 | 0 | 64 | K | 1 | ROZPOCET | 0 | 0 | 0 | 0 | 0 | 1 | 0 | 64 | 1004717137
90 | K | 12.007 | Zaškolení obsluhy |  |  | Kč | 1 | 0 |  | 0 |  |  |  | základní |  | 0 | 0 | 0 | 0 | 0 | 64 | K | 1 | ROZPOCET | 0 | 0 | 0 | 0 | 0 | 1 | 0 | 64 | -862908738
| VP - Vícepráce | [8 empty] | 0 | [11 empty] | D | 0 | PN | [6 empty] | 0

## 161013.7 - Sadové úpravy
| List obsahuje: |  | 1) Krycí list rozpočtu |  | 2) Rekapitulace rozpočtu |  |  | 3) Rozpočet |  |  | Zpět na list: | Rekapitulace stavby
optimalizováno pro tisk sestav ve formátu A4 - na výšku | [11 empty] | >> skryté sloupce << | [9 empty] | {3777d6b2-a5e7-4878-8e96-b2ac5a5867cd}
2
KRYCÍ LIST ROZPOČTU | [12 empty] | v --- níže se nacházejí doplnkové a pomocné údaje k sestavám --- v | [8 empty] | False
| Stavba: |  | Stavební úpravy Radnice Šluknov bez imobil
| Objekt: |  | 161013.7 - Sadové úpravy
| JKSO: | [7 empty] | CC-CZ:
| Místo: |  | Šluknov | [5 empty] | Datum: |  | 10. 12. 2014
| Objednatel: | [7 empty] | IČ:
|  | Město Šluknov | [6 empty] | DIČ:
| Zhotovitel: | [7 empty] | IČ: |  | Vyplň údaj
|  | Vyplň údaj | [6 empty] | DIČ: |  | Vyplň údaj
| Projektant: | [7 empty] | IČ:
|  | Multitechnik Divize II, s.r.o. | [6 empty] | DIČ:
| Zpracovatel: | [7 empty] | IČ:
|  | Ing. Kulík Milan | [6 empty] | DIČ:
Poznámka:
| Náklady z rozpočtu | [7 empty] | 0
| Ostatní náklady | [7 empty] | 0
| Cena bez DPH | [7 empty] | 0
| DPH | základní | 21% | ze | 0 |  |  |  | 0
|  | snížená | 15% | ze | 0 |  |  |  | 0
|  | zákl. přenesená | 21% | ze | 0 |  |  |  | 0
|  | sníž. přenesená | 15% | ze | 0 |  |  |  | 0
|  | nulová | 0% | ze | 0 |  |  |  | 0
| Cena s DPH |  |  | v | CZK |  |  | 0
| Projektant |  |  |  |  | Zpracovatel
| Datum a podpis: |  |  | Razítko |  | Datum a podpis: |  |  |  | Razítko
| Objednavatel |  |  |  |  | Zhotovitel
| Datum a podpis: |  |  | Razítko |  | Datum a podpis: |  |  |  | Razítko
REKAPITULACE ROZPOČTU
Stavba: |  |  | Stavební úpravy Radnice Šluknov bez imobil
Objekt: |  |  | 161013.7 - Sadové úpravy
Místo: |  |  | Šluknov |  |  |  | Datum: |  | 10. 12. 2014
Objednatel: |  |  | Město Šluknov |  |  |  | Projektant: |  | Multitechnik Divize II, s.r.o.
Zhotovitel: |  |  | Vyplň údaj |  |  |  | Zpracovatel: |  | Ing. Kulík Milan
Kód - Popis | [9 empty] | Cena celkem [CZK]
1) Náklady z rozpočtu | [9 empty] | 0 | [12 empty] | -1
| D14 - 001: Zemní práce | [8 empty] | 0
2) Ostatní náklady | [9 empty] | 0 |  |  |  | DPH
| Zařízení staveniště | [8 empty] | 0 |  |  |  | základní | [12 empty] | VRN | 0 | 0 | 0 | 0 | 0 | 1
| Mimostav. doprava | [8 empty] | 0 |  |  |  | základní | [12 empty] | VRN | 0 | 0 | 0 | 0 | 0 | 1
| Územní vlivy | [8 empty] | 0 |  |  |  | základní | [12 empty] | VRN | 0 | 0 | 0 | 0 | 0 | 1
| Provozní vlivy | [8 empty] | 0 |  |  |  | základní | [12 empty] | VRN | 0 | 0 | 0 | 0 | 0 | 1
| Rozpočtová rezerva | [8 empty] | 0 |  |  |  | základní | [12 empty] | VRN | 0 | 0 | 0 | 0 | 0 | 1
| Kompletační činnost | [8 empty] | 0 |  |  |  | základní | [12 empty] | KOMPLETACNA | 0 | 0 | 0 | 0 | 0 | 1
Celkové náklady za stavbu 1) + 2) | [7 empty] | 0
ROZPOČET
Stavba: |  |  | Stavební úpravy Radnice Šluknov bez imobil
Objekt: |  |  | 161013.7 - Sadové úpravy
Místo: |  |  | Šluknov |  |  |  | Datum: |  | 10. 12. 2014
Objednatel: |  |  | Město Šluknov |  |  |  | Projektant: |  | Multitechnik Divize II, s.r.o.
Zhotovitel: |  |  | Vyplň údaj |  |  |  | Zpracovatel: |  | Ing. Kulík Milan
PČ | Typ | Kód | Popis |  |  | MJ | Množství | J.cena [CZK] |  | Cena celkem [CZK] |  |  | Poznámka | DPH | J. Nh [h] | Nh celkem [h] | J. hmotnost [t] | Hmotnost celkem [t] | J. suť [t] | Suť Celkem [t]
Náklady z rozpočtu | [9 empty] | 0 | [5 empty] | 0 |  | 0.24 |  | 0 |  | D | -1 | [10 empty] | 0
| D14 - 001: Zemní práce | [8 empty] | 0 | [5 empty] | 0 |  | 0.24 |  | 0 | 1 | D | 0 |  |  |  | ROZPOCET | [6 empty] | 0
1 | K | 162201102 | Vodorovné přemístění do 50 m výkopku z horniny tř. 1 až 4 |  |  | m3 | 8 | 0 |  | 0 |  |  |  | základní |  | 0 | 0 | 0 | 0 | 0 | 4 | K | 1 |  |  |  | ROZPOCET | 0 | 0 | 0 | 0 | 0 | 1 | 0 | 4 | -1866416910
|  |  | 1. Ceny nelze použít, předepisuje-li projekt přemístit výkopek na místo nepřístupné, obvyklým dopravním prostředkům; toto přemístění se oceňuje individuálně., 2. V cenách jsou započteny i náhrady za jízdu loženého vozidla v terénu ve výkopišti, nebo na násypišti., 3. V cenách nejsou započteny náklady na rozhrnutí výkopku na násypišti; toto rozhrnutí, se oceňuje cenami souboru cen 171 . 0- . . Uložení sypaniny do násypů a 171 20-1201Uložení, sypaniny na skládky., 4. Je-li na dopravní dráze pro vodorovné přemístění nějaká překážka, pro kterou je nutno, překládat výkopek z jednoho obvyklého dopravního prostředku na jiný obvyklý doprav-, ní prostředek, oceňuje se toto lomené vodorovné přemístění výkopku v každém úseku, samostatně příslušnou cenou tohoto souboru cen a překládání výkopku cenami souboru, cen 167 10-3 . Nakládání neulehlého výkopku z hromad s ohledem na ustanovení, pozn. číslo 5., 5. Přemísťuje-li se výkopek z dočasných skládek vzdálených do 50 m, neoceňuje se, nakládání výkopku, i když se provádí. Toto ustanovení neplatí, vylučuje-li projekt, použití dozeru. | [18 empty] | P | 1
2 | K | 167101101 | Nakládání výkopku z hornin tř. 1 až 4 do 100 m3 |  |  | m3 | 8 | 0 |  | 0 |  |  |  | základní |  | 0 | 0 | 0 | 0 | 0 | 4 | K | 1 |  |  |  | ROZPOCET | 0 | 0 | 0 | 0 | 0 | 1 | 0 | 4 | -1658879696
|  |  | 40*0,20 |  |  |  | 8 | [14 empty] | VV | 1 | 2 | True | 0 | ROZPOCET
[7 empty] | 0 | [14 empty] | VV | 1 | 2 | False | 0 | ROZPOCET
|  |  | Součet |  |  |  | 8 | [14 empty] | VV | 1 | 4 | True | 1 | ROZPOCET
3 | K | 181301103 | Rozprostření ornice tl vrstvy do 200 mm pl do 500 m2 v rovině nebo ve svahu do 1:5 |  |  | m2 | 40 | 0 |  | 0 |  |  |  | základní |  | 0 | 0 | 0 | 0 | 0 | 4 | K | 1 |  |  |  | ROZPOCET | 0 | 0 | 0 | 0 | 0 | 1 | 0 | 4 | 69388224
4 | K | Sad | 2 roky následné péče: pravidelná zálivka ve vegetačním období 2x-3x/měsíc dle počasí v prvním roce a |  |  | Kč | 1 | 0 |  | 0 |  |  |  | základní |  | 0 | 0 | 0 | 0 | 0 | 4 | K | 1 |  |  |  | ROZPOCET | 0 | 0 | 0 | 0 | 0 | 1 | 0 | 4 | 1386790304
5 | K | 183101212 | Jamky pro výsadbu s výměnou 50 % půdy zeminy tř 1 až 4 objem do 0,02 m3 v rovině a svahu do 1:5 |  |  | kus | 15 | 0 |  | 0 |  |  |  | základní |  | 0 | 0 | 0 | 0 | 0 | 4 | K | 1 |  |  |  | ROZPOCET | 0 | 0 | 0 | 0 | 0 | 1 | 0 | 4 | 1243747260
|  |  | 1. V cenách jsou započteny i náklady na případné naložení přebytečných výkopků na dopravní, prostředek, odvoz na vzdálenost do 20 km a složení výkopků., 2. V cenách nejsou započteny náklady na:, a) uložení odpadu na skládku,, b) substrát, tyto náklady se oceňují ve specifikaci., 3. V cenách o sklonu svahu přes 1:1 jsou uvažovány podmínky pro svahy běžně schůdné; bez použití, lezeckých technik. V případě použití lezeckých technik se tyto náklady oceňují individuálně. | [18 empty] | P | 1
6 | K | 183101213 | Jamky pro výsadbu s výměnou 50 % půdy zeminy tř 1 až 4 objem do 0,05 m3 v rovině a svahu do 1:5 |  |  | kus | 22 | 0 |  | 0 |  |  |  | základní |  | 0 | 0 | 0 | 0 | 0 | 4 | K | 1 |  |  |  | ROZPOCET | 0 | 0 | 0 | 0 | 0 | 1 | 0 | 4 | 1362818014
|  |  | 1. V cenách jsou započteny i náklady na případné naložení přebytečných výkopků na dopravní, prostředek, odvoz na vzdálenost do 20 km a složení výkopků., 2. V cenách nejsou započteny náklady na:, a) uložení odpadu na skládku,, b) substrát, tyto náklady se oceňují ve specifikaci., 3. V cenách o sklonu svahu přes 1:1 jsou uvažovány podmínky pro svahy běžně schůdné; bez použití, lezeckých technik. V případě použití lezeckých technik se tyto náklady oceňují individuálně. | [18 empty] | P | 1
7 | K | 183101221 | Jamky pro výsadbu s výměnou 50 % půdy zeminy tř 1 až 4 objem do 1 m3 v rovině a svahu do 1:5 |  |  | kus | 1 | 0 |  | 0 |  |  |  | základní |  | 0 | 0 | 0 | 0 | 0 | 4 | K | 1 |  |  |  | ROZPOCET | 0 | 0 | 0 | 0 | 0 | 1 | 0 | 4 | -1902006284
|  |  | 1. V cenách jsou započteny i náklady na případné naložení přebytečných výkopků na dopravní, prostředek, odvoz na vzdálenost do 20 km a složení výkopků., 2. V cenách nejsou započteny náklady na:, a) uložení odpadu na skládku,, b) substrát, tyto náklady se oceňují ve specifikaci., 3. V cenách o sklonu svahu přes 1:1 jsou uvažovány podmínky pro svahy běžně schůdné; bez použití, lezeckých technik. V případě použití lezeckých technik se tyto náklady oceňují individuálně. | [18 empty] | P | 1
8 | K | 184102111 | Výsadba dřeviny s balem D do 0,2 m do jamky se zalitím v rovině a svahu do 1:5 |  |  | kus | 15 | 0 |  | 0 |  |  |  | základní |  | 0 | 0 | 0 | 0 | 0 | 4 | K | 1 |  |  |  | ROZPOCET | 0 | 0 | 0 | 0 | 0 | 1 | 0 | 4 | 1055503507
|  |  | 1. Ceny lze použít i pro dřeviny pěstované v nádobách., 2. V cenách nejsou započteny náklady na vysazované dřeviny, tyto se oceňují ve specifikaci., 3. V cenách o sklonu svahu přes 1:1 jsou uvažovány podmínky pro svahy běžně schůdné; bez použití, lezeckých technik. V případě použití lezeckých technik se tyto náklady oceňují individuálně. | [18 empty] | P | 1
9 | K | 184102113 | Výsadba dřeviny s balem D do 0,4 m do jamky se zalitím v rovině a svahu do 1:5 |  |  | kus | 22 | 0 |  | 0 |  |  |  | základní |  | 0 | 0 | 0 | 0 | 0 | 4 | K | 1 |  |  |  | ROZPOCET | 0 | 0 | 0 | 0 | 0 | 1 | 0 | 4 | -1329241572
|  |  | 1. Ceny lze použít i pro dřeviny pěstované v nádobách., 2. V cenách nejsou započteny náklady na:, a) osazení kůlů; tyto se oceňují cenami části A02 souboru cen 184 90-11 Osazení kůlu,, b) kotvení dřeviny; tyto se oceňují cenami části A02 souboru cen 184 20-21 Ukotvení dřeviny, třemi a více kůly. | [18 empty] | P | 1
10 | K | 184102117 | Výsadba dřeviny s balem D do 1 m do jamky se zalitím v rovině a svahu do 1:5 |  |  | kus | 1 | 0 |  | 0 |  |  |  | základní |  | 0 | 0 | 0 | 0 | 0 | 4 | K | 1 |  |  |  | ROZPOCET | 0 | 0 | 0 | 0 | 0 | 1 | 0 | 4 | -750499301
|  |  | 1. Ceny lze použít i pro dřeviny pěstované v nádobách., 2. V cenách nejsou započteny náklady na vysazované dřeviny, tyto se oceňují ve specifikaci., 3. V cenách o sklonu svahu přes 1:1 jsou uvažovány podmínky pro svahy běžně schůdné; bez použití, lezeckých technik. V případě použití lezeckých technik se tyto náklady oceňují individuálně. | [18 empty] | P | 1
11 | K | x22.1 | Acer campestre 'Elsrijk' javor babyka - 3x přesazený 14-16 |  |  | kus | 1 | 0 |  | 0 |  |  |  | základní |  | 0 | 0 | 0 | 0 | 0 | 4 | K | 1 |  |  |  | ROZPOCET | 0 | 0 | 0 | 0 | 0 | 1 | 0 | 4 | -1472135996
12 | K | x23 | Prunus laurocerasus 'Etna' střemcha vavřínová - 3x přesazený 7 L |  |  | kus | 6 | 0 |  | 0 |  |  |  | základní |  | 0 | 0 | 0 | 0 | 0 | 4 | K | 1 |  |  |  | ROZPOCET | 0 | 0 | 0 | 0 | 0 | 1 | 0 | 4 | -147107385
13 | K | x24 | Microbiota decussata mikrobiota křížmovstřícná – 2 L |  |  | kus | 16 | 0 |  | 0 |  |  |  | základní |  | 0 | 0 | 0 | 0 | 0 | 4 | K | 1 |  |  |  | ROZPOCET | 0 | 0 | 0 | 0 | 0 | 1 | 0 | 4 | 1111720527
14 | K | x31 | Pennisetum compressum vousatec – 2 L |  |  | kus | 15 | 0 |  | 0 |  |  |  | základní |  | 0 | 0 | 0 | 0 | 0 | 4 | K | 1 |  |  |  | ROZPOCET | 0 | 0 | 0 | 0 | 0 | 1 | 0 | 4 | -706890487
15 | K | 184921093 | Mulčování rostlin tl do 0,1 m v rovině a svahu do 1:5 |  |  | m2 | 40 | 0 |  | 0 |  |  |  | základní |  | 0 | 0 | 0 | 0 | 0 | 4 | K | 1 |  |  |  | ROZPOCET | 0 | 0 | 0 | 0 | 0 | 1 | 0 | 4 | 1451084799
16 | M | 103911000 | kůra mulčovací VL |  |  | m3 | 0.4 | 0 |  | 0 |  |  |  | základní |  | 0 | 0.6 | 0.24 | 0 | 0 | 8 | M | 1 |  |  |  | ROZPOCET | 0 | 0 | 0 | 0 | 0 | 1 | 0 | 4 | 1936853993
| VP - Vícepráce | [8 empty] | 0 | [11 empty] | D | 0 |  |  |  | PN | [6 empty] | 0

## 161013.8 - Vedlejší rozpo...
| List obsahuje: |  | 1) Krycí list rozpočtu |  | 2) Rekapitulace rozpočtu |  |  | 3) Rozpočet |  |  | Zpět na list: | Rekapitulace stavby
optimalizováno pro tisk sestav ve formátu A4 - na výšku | [11 empty] | >> skryté sloupce << | [9 empty] | {e0836ba1-b915-4261-a58d-669d561c46bd}
2
KRYCÍ LIST ROZPOČTU | [12 empty] | v --- níže se nacházejí doplnkové a pomocné údaje k sestavám --- v | [8 empty] | False
| Stavba: |  | Stavební úpravy Radnice Šluknov bez imobil
| Objekt: |  | 161013.8 - Vedlejší rozpočtové náklady
| JKSO: | [7 empty] | CC-CZ:
| Místo: |  | Šluknov | [5 empty] | Datum: |  | 10. 12. 2014
| Objednatel: | [7 empty] | IČ:
|  | Město Šluknov | [6 empty] | DIČ:
| Zhotovitel: | [7 empty] | IČ: |  | Vyplň údaj
|  | Vyplň údaj | [6 empty] | DIČ: |  | Vyplň údaj
| Projektant: | [7 empty] | IČ:
|  | Multitechnik Divize II, s.r.o. | [6 empty] | DIČ:
| Zpracovatel: | [7 empty] | IČ:
|  | Ing. Kulík Milan | [6 empty] | DIČ:
Poznámka:
| Náklady z rozpočtu | [7 empty] | 0
| Ostatní náklady | [7 empty] | 0
| Cena bez DPH | [7 empty] | 0
| DPH | základní | 21% | ze | 0 |  |  |  | 0
|  | snížená | 15% | ze | 0 |  |  |  | 0
|  | zákl. přenesená | 21% | ze | 0 |  |  |  | 0
|  | sníž. přenesená | 15% | ze | 0 |  |  |  | 0
|  | nulová | 0% | ze | 0 |  |  |  | 0
| Cena s DPH |  |  | v | CZK |  |  | 0
| Projektant |  |  |  |  | Zpracovatel
| Datum a podpis: |  |  | Razítko |  | Datum a podpis: |  |  |  | Razítko
| Objednavatel |  |  |  |  | Zhotovitel
| Datum a podpis: |  |  | Razítko |  | Datum a podpis: |  |  |  | Razítko
REKAPITULACE ROZPOČTU
Stavba: |  |  | Stavební úpravy Radnice Šluknov bez imobil
Objekt: |  |  | 161013.8 - Vedlejší rozpočtové náklady
Místo: |  |  | Šluknov |  |  |  | Datum: |  | 10. 12. 2014
Objednatel: |  |  | Město Šluknov |  |  |  | Projektant: |  | Multitechnik Divize II, s.r.o.
Zhotovitel: |  |  | Vyplň údaj |  |  |  | Zpracovatel: |  | Ing. Kulík Milan
Kód - Popis | [9 empty] | Cena celkem [CZK]
1) Náklady z rozpočtu | [9 empty] | 0 | [12 empty] | -1
| VRN - Vedlejší rozpočtové náklady | [8 empty] | 0
2) Ostatní náklady | [9 empty] | 0 |  |  |  | DPH
| Zařízení staveniště | [8 empty] | 0 |  |  |  | základní | [9 empty] | VRN | 0 | 0 | 0 | 0 | 0 | 1
| Mimostav. doprava | [8 empty] | 0 |  |  |  | základní | [9 empty] | VRN | 0 | 0 | 0 | 0 | 0 | 1
| Územní vlivy | [8 empty] | 0 |  |  |  | základní | [9 empty] | VRN | 0 | 0 | 0 | 0 | 0 | 1
| Provozní vlivy | [8 empty] | 0 |  |  |  | základní | [9 empty] | VRN | 0 | 0 | 0 | 0 | 0 | 1
| Rozpočtová rezerva | [8 empty] | 0 |  |  |  | základní | [9 empty] | VRN | 0 | 0 | 0 | 0 | 0 | 1
| Kompletační činnost | [8 empty] | 0 |  |  |  | základní | [9 empty] | KOMPLETACNA | 0 | 0 | 0 | 0 | 0 | 1
Celkové náklady za stavbu 1) + 2) | [7 empty] | 0
ROZPOČET
Stavba: |  |  | Stavební úpravy Radnice Šluknov bez imobil
Objekt: |  |  | 161013.8 - Vedlejší rozpočtové náklady
Místo: |  |  | Šluknov |  |  |  | Datum: |  | 10. 12. 2014
Objednatel: |  |  | Město Šluknov |  |  |  | Projektant: |  | Multitechnik Divize II, s.r.o.
Zhotovitel: |  |  | Vyplň údaj |  |  |  | Zpracovatel: |  | Ing. Kulík Milan
PČ | Typ | Kód | Popis |  |  | MJ | Množství | J.cena [CZK] |  | Cena celkem [CZK] |  |  | Poznámka | DPH | J. Nh [h] | Nh celkem [h] | J. hmotnost [t] | Hmotnost celkem [t] | J. suť [t] | Suť Celkem [t]
Náklady z rozpočtu | [9 empty] | 0 | [5 empty] | 0 |  | 0 |  | 0 |  | D | -1 | [7 empty] | 0
| VRN - Vedlejší rozpočtové náklady | [8 empty] | 0 | [5 empty] | 0 |  | 0 |  | 0 | 5 | D | 0 | ROZPOCET | [6 empty] | 0
1 | K | 030001000 | Zařízení staveniště |  |  | … | 1 | 0 |  | 0 |  |  |  | základní |  | 0 | 0 | 0 | 0 | 0 | 1024 | K | 1 | ROZPOCET | 0 | 0 | 0 | 0 | 0 | 1 | 0 | 1024 | -1504113156
2 | K | 060001000 | Územní vlivy |  |  | … | 1 | 0 |  | 0 |  |  |  | základní |  | 0 | 0 | 0 | 0 | 0 | 1024 | K | 1 | ROZPOCET | 0 | 0 | 0 | 0 | 0 | 1 | 0 | 1024 | 281860278
3 | K | 065002000 | Mimostaveništní doprava materiálů |  |  | … | 1 | 0 |  | 0 |  |  |  | základní |  | 0 | 0 | 0 | 0 | 0 | 1024 | K | 1 | ROZPOCET | 0 | 0 | 0 | 0 | 0 | 1 | 0 | 1024 | 780616547
4 | K | 070001000 | Provozní vlivy |  |  | … | 1 | 0 |  | 0 |  |  |  | základní |  | 0 | 0 | 0 | 0 | 0 | 1024 | K | 1 | ROZPOCET | 0 | 0 | 0 | 0 | 0 | 1 | 0 | 1024 | -808273988
| VP - Vícepráce | [8 empty] | 0 | [11 empty] | D | 0 | PN | [6 empty] | 0