## Rekapitulace stavby
Export Komplet | [28 empty] | 2.0 |  |  |  |  | False | False | {10b53811-3a5c-4189-8f59-301310a85049}
[20 empty] | >> skryté sloupce << | [12 empty] | 0,01 | 21
[33 empty] | 0,01 | 15
|  | REKAPITULACE STAVBY | [18 empty] | v --- níže se nacházejí doplnkové a pomocné údaje k sestavám --- v | [11 empty] | 0,001
|  | Kód: |  |  |  |  | ZN2022_069 | [25 empty] | 0,01
|  | Stavba: |  |  |  |  | Revitalizace venkovních šaten na městském stadionu, Šluknov | [25 empty] | 0,01
|  | KSO: | [13 empty] | CC-CZ: | [16 empty] | 0,01
|  | Místo: | [13 empty] | Datum: |  | 18. 10. 2023 | [14 empty] | 0,01
0,01
|  | Zadavatel: | [13 empty] | IČ: | [16 empty] | 0,01
|  |  | Město Šluknov | [12 empty] | DIČ: | [16 empty] | 0,01
0,01
|  | Zhotovitel: | [13 empty] | IČ: | [16 empty] | 0,01
[16 empty] | DIČ: | [16 empty] | 0,01
False
|  | Projektant: | [13 empty] | IČ: | [16 empty] | False
|  |  | Vladimír Kašpar | [12 empty] | DIČ: | [16 empty] | True
0,01
|  | Zpracovatel: | [13 empty] | IČ: | [16 empty] | 0,01
|  |  | Bc. Zuzana Kosáková | [12 empty] | DIČ: | [16 empty] | True
Poznámka:
|  | Cena bez DPH | [13 empty] | 0
[8 empty] | Sazba daně |  |  | Základ daně |  |  |  |  | Výše daně
|  | DPH |  | základní |  |  |  | 21% |  |  | 0 |  |  |  |  | 0
|  |  |  | snížená |  |  |  | 15% |  |  | 0 |  |  |  |  | 0
|  |  |  | zákl. přenesená |  |  |  | 21% |  |  | 0 |  |  |  |  | 0
|  |  |  | sníž. přenesená |  |  |  | 15% |  |  | 0 |  |  |  |  | 0
|  |  |  | nulová |  |  |  | 0% |  |  | 0 |  |  |  |  | 0
|  | Cena s DPH | [6 empty] | v |  |  | CZK |  |  |  | 0
|  | Projektant | [11 empty] | Zpracovatel
|  | Datum a podpis: | [7 empty] | Razítko |  |  |  | Datum a podpis: |  |  | Razítko
|  | Objednavatel | [11 empty] | Zhotovitel
|  | Datum a podpis: | [7 empty] | Razítko |  |  |  | Datum a podpis: |  |  | Razítko
REKAPITULACE OBJEKTŮ STAVBY A SOUPISŮ PRACÍ
| Kód: | [6 empty] | ZN2022_069
| Stavba: | [6 empty] | Revitalizace venkovních šaten na městském stadionu, Šluknov
| Místo: | [13 empty] | Datum: |  | 18. 10. 2023
| Zadavatel: | [6 empty] | Město Šluknov | [6 empty] | Projektant: |  | Vladimír Kašpar |  |  |  | Informatívní údaje z listů zakázek
| Zhotovitel: | [13 empty] | Zpracovatel: |  | Bc. Zuzana Kosáková
| Kód |  |  |  | Popis | [7 empty] | Cena bez DPH [CZK] |  |  |  |  | Cena s DPH [CZK] | Typ |  | z toho Ostat. náklady [CZK] | DPH [CZK] | Normohodiny [h] | DPH základní [CZK] | DPH snížená [CZK] | DPH základní přenesená [CZK] | DPH snížená přenesená [CZK] | Základna DPH základní | Základna DPH snížená | Základna DPH zákl. přenesená | Základna DPH sníž. přenesená | Základna DPH nulová
| Náklady z rozpočtů | [11 empty] | 0 |  |  |  |  | 0 |  |  | 0 | 0 | 3336.9331 | 0 | 0 | 0 | 0 | 0 | 0 | 0 | 0 | 0 | D | 0 | ###NOIMPORT### | IMPORT | {10b53811-3a5c-4189-8f59-301310a85049} | {00000000-0000-0000-0000-000000000000}
/ |  | SO 701 |  |  |  | Stavební část | [6 empty] | 0 |  |  |  |  | 0 | STA |  | 0 | 0 | 2866.7683 | 0 | 0 | 0 | 0 | 0 | 0 | 0 | 0 | 0 |  | 1 |  | IMPORT | {b1da2b14-1114-4720-b1ff-bb6af834723c} | {10b53811-3a5c-4189-8f59-301310a85049} | 2
/ |  | SO 801 |  |  |  | Přípojky - kanalizace, vodovod, zasakování | [6 empty] | 0 |  |  |  |  | 0 | STA |  | 0 | 0 | 470.1648 | 0 | 0 | 0 | 0 | 0 | 0 | 0 | 0 | 0 |  | 1 |  | IMPORT | {e4cc918e-c66d-4dd9-ac65-744d9e27e0c5} | {10b53811-3a5c-4189-8f59-301310a85049} | 2

## SO 701 - Stavební část
[9 empty] | >> skryté sloupce << | [9 empty] | {b1da2b14-1114-4720-b1ff-bb6af834723c}
2
| KRYCÍ LIST SOUPISU PRACÍ | [8 empty] | v --- níže se nacházejí doplnkové a pomocné údaje k sestavám --- v | [8 empty] | False
Stavba:
Revitalizace venkovních šaten na městském stadionu, Šluknov
Objekt:
SO 701 - Stavební část
| KSO: |  |  |  |  | CC-CZ:
| Místo: |  |  |  |  | Datum: | 18. 10. 2023
| Zadavatel: |  |  |  |  | IČ:
|  | Město Šluknov |  |  |  | DIČ:
| Zhotovitel: |  |  |  |  | IČ:
DIČ:
| Projektant: |  |  |  |  | IČ:
|  | Vladimír Kašpar |  |  |  | DIČ:
| Zpracovatel: |  |  |  |  | IČ:
|  | Bc. Zuzana Kosáková |  |  |  | DIČ:
Poznámka:
| Cena bez DPH | [5 empty] | 0
|  |  | Základ daně |  |  | Sazba daně | Výše daně
| DPH | základní | 0 |  |  | 21% | 0
|  | snížená | 0 |  |  | 15% | 0
|  | zákl. přenesená | 0 |  |  | 21% | 0
|  | sníž. přenesená | 0 |  |  | 15% | 0
|  | nulová | 0 |  |  | 0% | 0
| Cena s DPH |  |  | v | CZK |  | 0
| Projektant |  |  | Zpracovatel
| Datum a podpis: |  | Razítko | Datum a podpis: |  |  | Razítko
| Objednavatel |  |  | Zhotovitel
| Datum a podpis: |  | Razítko | Datum a podpis: |  |  | Razítko
REKAPITULACE ČLENĚNÍ SOUPISU PRACÍ
Stavba:
Revitalizace venkovních šaten na městském stadionu, Šluknov
Objekt:
SO 701 - Stavební část
Místo: | [5 empty] | Datum: | 18. 10. 2023
Zadavatel: |  |  | Město Šluknov |  |  | Projektant: | Vladimír Kašpar
Zhotovitel: | [5 empty] | Zpracovatel: | Bc. Zuzana Kosáková
Kód dílu - Popis | [6 empty] | Cena celkem [CZK]
Náklady ze soupisu prací | [6 empty] | 0 | [12 empty] | -1
| HSV - Práce a dodávky HSV | [5 empty] | 0
| 1 - Zemní práce | [5 empty] | 0
| 2 - Zakládání | [5 empty] | 0
| 3 - Svislé a kompletní konstrukce | [5 empty] | 0
| 4 - Vodorovné konstrukce | [5 empty] | 0
| 5 - Komunikace pozemní | [5 empty] | 0
| 6 - Úpravy povrchů, podlahy a osazování výplní | [5 empty] | 0
| 9 - Ostatní konstrukce a práce, bourání | [5 empty] | 0
| 997 - Přesun sutě | [5 empty] | 0
| 998 - Přesun hmot | [5 empty] | 0
| PSV - Práce a dodávky PSV | [5 empty] | 0
| 711 - Izolace proti vodě, vlhkosti a plynům | [5 empty] | 0
| 712 - Povlakové krytiny | [5 empty] | 0
| 713 - Izolace tepelné | [5 empty] | 0
| 721 - Zdravotechnika - vnitřní kanalizace | [5 empty] | 0
| 722 - Zdravotechnika - vnitřní vodovod | [5 empty] | 0
| 725 - Zdravotechnika - zařizovací předměty | [5 empty] | 0
| 741 - Elektroinstalace - silnoproud | [5 empty] | 0
| 751 - Vzduchotechnika | [5 empty] | 0
| 762 - Konstrukce tesařské | [5 empty] | 0
| 763 - Konstrukce suché výstavby | [5 empty] | 0
| 764 - Konstrukce klempířské | [5 empty] | 0
| 766 - Konstrukce truhlářské | [5 empty] | 0
| 771 - Podlahy z dlaždic | [5 empty] | 0
| 781 - Dokončovací práce - obklady | [5 empty] | 0
| 783 - Dokončovací práce - nátěry | [5 empty] | 0
| 784 - Dokončovací práce - malby a tapety | [5 empty] | 0
SOUPIS PRACÍ
Stavba:
Revitalizace venkovních šaten na městském stadionu, Šluknov
Objekt:
SO 701 - Stavební část
Místo: | [5 empty] | Datum: | 18. 10. 2023
Zadavatel: |  |  | Město Šluknov |  |  | Projektant: | Vladimír Kašpar
Zhotovitel: | [5 empty] | Zpracovatel: | Bc. Zuzana Kosáková
PČ | Typ | Kód | Popis | MJ | Množství | J.cena [CZK] | Cena celkem [CZK] | Cenová soustava |  |  | DPH | J. Nh [h] | Nh celkem [h] | J. hmotnost [t] | Hmotnost celkem [t] | J. suť [t] | Suť Celkem [t]
Náklady soupisu celkem | [6 empty] | 0 | [5 empty] | 2866.7683 |  | 273.2154 |  | 100.7903 |  | D | -1 | [10 empty] | 0
| D | HSV | Práce a dodávky HSV |  |  |  | 0 | [5 empty] | 1925.7958 |  | 256.5901 |  | 99.1308 | 1 | D | 0 |  |  |  | ROZPOCET | [6 empty] | 0
| D | 1 | Zemní práce |  |  |  | 0 | [5 empty] | 61.036 |  | 11.89 |  | 2.4907 | 1 | D | 1 |  |  |  | ROZPOCET | [6 empty] | 0
1 | K | 113202111 | Vytrhání obrub krajníků obrubníků stojatých | m | 12.15 |  | 0 | CS ÚRS 2022 02 |  |  | základní | 0.133 | 1.616 | 0 | 0 | 0.205 | 2.4907 | 4 | K | 2 |  |  |  | ROZPOCET | 0 | 0 | 0 | 0 | 0 | 1 | 0 | 4 | 1369645616
| VV |  | 4,0+3,95+4,2 |  | 12.15 | [13 empty] | VV | 2 | 2 | True | 1 | ROZPOCET
2 | K | 122251502 | Odkopávky a prokopávky zapažené v hornině třídy těžitelnosti I skupiny 3 objem do 50 m3 strojně | m3 | 11.759 |  | 0 | CS ÚRS 2022 02 |  |  | základní | 0.423 | 4.9741 | 0 | 0 | 0 | 0 | 4 | K | 2 |  |  |  | ROZPOCET | 0 | 0 | 0 | 0 | 0 | 1 | 0 | 4 | -1341265350
| VV |  | (4,0+3,95+4,2+13,2+4,8)*1,95*0,4/2 "odkop šikminy svahu |  | 11.759 | [13 empty] | VV | 2 | 2 | True | 1 | ROZPOCET
3 | K | 132251101 | Hloubení rýh nezapažených š do 800 mm v hornině třídy těžitelnosti I skupiny 3 objem do 20 m3 strojně | m3 | 21.113 |  | 0 | CS ÚRS 2022 02 |  |  | základní | 1.72 | 36.3144 | 0 | 0 | 0 | 0 | 4 | K | 2 |  |  |  | ROZPOCET | 0 | 0 | 0 | 0 | 0 | 1 | 0 | 4 | -611406849
| VV |  | (5,11+17,805*2+7,35+6,1)*0,4*0,7 "základy |  | 15.168 | [13 empty] | VV | 2 | 2 | True | 0 | ROZPOCET
| VV |  | (0,2+1,2+2,2+1,2+5,1+0,5*3+6,55+0,6*2+0,4*2)*0,45*0,5 "ležatá kanalizace |  | 4.489 | [13 empty] | VV | 2 | 2 | True | 0 | ROZPOCET
| VV |  | 9,1*0,4*0,4 "vodovodní připojení pod zákl.deskou (chránička) |  | 1.456 | [13 empty] | VV | 2 | 2 | True | 0 | ROZPOCET
| VV |  | Součet |  | 21.113 | [13 empty] | VV | 2 | 4 | True | 1 | ROZPOCET
4 | K | 162251102 | Vodorovné přemístění přes 20 do 50 m výkopku/sypaniny z horniny třídy těžitelnosti I skupiny 1 až 3 | m3 | 23.517 |  | 0 | CS ÚRS 2022 02 |  |  | základní | 0.07 | 1.6462 | 0 | 0 | 0 | 0 | 4 | K | 2 |  |  |  | ROZPOCET | 0 | 0 | 0 | 0 | 0 | 1 | 0 | 4 | 12552458
| VV |  | 23,517 |  | 23.517 | [13 empty] | VV | 2 | 2 | True | 1 | ROZPOCET
5 | K | 162751117 | Vodorovné přemístění přes 9 000 do 10000 m výkopku/sypaniny z horniny třídy těžitelnosti I skupiny 1 až 3 | m3 | 9.355 |  | 0 | CS ÚRS 2022 02 |  |  | základní | 0.087 | 0.81388 | 0 | 0 | 0 | 0 | 4 | K | 2 |  |  |  | ROZPOCET | 0 | 0 | 0 | 0 | 0 | 1 | 0 | 4 | 1188118166
| VV |  | 11,759+21,113 |  | 32.872 | [13 empty] | VV | 2 | 2 | True | 0 | ROZPOCET
| VV |  | -23,517 |  | -23.517 | [13 empty] | VV | 2 | 2 | True | 0 | ROZPOCET
| VV |  | Součet |  | 9.355 | [13 empty] | VV | 2 | 4 | True | 1 | ROZPOCET
6 | K | 162751119 | Příplatek k vodorovnému přemístění výkopku/sypaniny z horniny třídy těžitelnosti I skupiny 1 až 3 ZKD 1000 m přes 10000 m | m3 | 130.97 |  | 0 | CS ÚRS 2022 02 |  |  | základní | 0.005 | 0.65485 | 0 | 0 | 0 | 0 | 4 | K | 2 |  |  |  | ROZPOCET | 0 | 0 | 0 | 0 | 0 | 1 | 0 | 4 | 1306394411
| VV |  | 9,355 |  | 9.355 | [13 empty] | VV | 2 | 2 | True | 1 | ROZPOCET
| VV |  | 9,355*14 'Přepočtené koeficientem množství |  | 130.97 | [13 empty] | VV | 2 | 2 | False | 1 | ROZPOCET
7 | K | 167151101 | Nakládání výkopku z hornin třídy těžitelnosti I skupiny 1 až 3 do 100 m3 | m3 | 23.517 |  | 0 | CS ÚRS 2022 02 |  |  | základní | 0.197 | 4.6328 | 0 | 0 | 0 | 0 | 4 | K | 2 |  |  |  | ROZPOCET | 0 | 0 | 0 | 0 | 0 | 1 | 0 | 4 | 106696091
8 | K | 171201231 | Poplatek za uložení zeminy a kamení na recyklační skládce (skládkovné) kód odpadu 17 05 04 | t | 17.775 |  | 0 | CS ÚRS 2022 02 |  |  | základní | 0 | 0 | 0 | 0 | 0 | 0 | 4 | K | 2 |  |  |  | ROZPOCET | 0 | 0 | 0 | 0 | 0 | 1 | 0 | 4 | 1647822228
| VV |  | 9,355*1,9 |  | 17.775 | [13 empty] | VV | 2 | 2 | True | 1 | ROZPOCET
9 | K | 171251201 | Uložení sypaniny na skládky nebo meziskládky | m3 | 9.355 |  | 0 | CS ÚRS 2022 02 |  |  | základní | 0.009 | 0.084195 | 0 | 0 | 0 | 0 | 4 | K | 2 |  |  |  | ROZPOCET | 0 | 0 | 0 | 0 | 0 | 1 | 0 | 4 | 160693688
10 | K | 174151101 | Zásyp jam, šachet rýh nebo kolem objektů sypaninou se zhutněním | m3 | 23.517 |  | 0 | CS ÚRS 2022 02 |  |  | základní | 0.328 | 7.7136 | 0 | 0 | 0 | 0 | 4 | K | 2 |  |  |  | ROZPOCET | 0 | 0 | 0 | 0 | 0 | 1 | 0 | 4 | 1939468757
| VV |  | (4,0+3,95+4,2+13,2+4,8)*1,95*0,4 "zásyp za objektem |  | 23.517 | [13 empty] | VV | 2 | 2 | True | 1 | ROZPOCET
11 | K | 175151101 | Obsypání potrubí strojně sypaninou bez prohození, uloženou do 3 m | m3 | 5.945 |  | 0 | CS ÚRS 2022 02 |  |  | základní | 0.435 | 2.5861 | 0 | 0 | 0 | 0 | 4 | K | 2 |  |  |  | ROZPOCET | 0 | 0 | 0 | 0 | 0 | 1 | 0 | 4 | 1575697608
| VV |  | (0,2+1,2+2,2+1,2+5,1+0,5*3+6,55+0,6*2+0,4*2)*0,45*0,5 "ležatá kanalizace |  | 4.489 | [13 empty] | VV | 2 | 2 | True | 0 | ROZPOCET
| VV |  | 9,1*0,4*0,4 "vodovodní připojení pod zákl.deskou (chránička) |  | 1.456 | [13 empty] | VV | 2 | 2 | True | 0 | ROZPOCET
| VV |  | Součet |  | 5.945 | [13 empty] | VV | 2 | 4 | True | 1 | ROZPOCET
12 | M | 58337310 | štěrkopísek frakce 0/4 | t | 11.89 |  | 0 | CS ÚRS 2022 02 |  |  | základní | 0 | 0 | 1 | 11.89 | 0 | 0 | 8 | M | 2 |  |  |  | ROZPOCET | 0 | 0 | 0 | 0 | 0 | 1 | 0 | 4 | -1493933797
| VV |  | 5,945*2 'Přepočtené koeficientem množství |  | 11.89 | [13 empty] | VV | 2 | 2 | False | 1 | ROZPOCET
| D | 2 | Zakládání |  |  |  | 0 | [5 empty] | 171.9672 |  | 167.228 |  | 0 | 1 | D | 1 |  |  |  | ROZPOCET | [6 empty] | 0
13 | K | 211531111 | Výplň odvodňovacích žeber nebo trativodů kamenivem hrubým drceným frakce 16 až 63 mm | m3 | 14.75 |  | 0 | CS ÚRS 2022 02 |  |  | základní | 0.92 | 13.57 | 1.63 | 24.0425 | 0 | 0 | 4 | K | 2 |  |  |  | ROZPOCET | 0 | 0 | 0 | 0 | 0 | 1 | 0 | 4 | -842512729
| VV |  | 29,5*0,5 |  | 14.75 | [13 empty] | VV | 2 | 2 | True | 1 | ROZPOCET
14 | K | 211971110 | Zřízení opláštění žeber nebo trativodů geotextilií v rýze nebo zářezu sklonu do 1:2 | m2 | 59 |  | 0 | CS ÚRS 2022 02 |  |  | základní | 0.075 | 4.425 | 0.00017 | 0.01003 | 0 | 0 | 4 | K | 2 |  |  |  | ROZPOCET | 0 | 0 | 0 | 0 | 0 | 1 | 0 | 4 | 1109392048
| VV |  | 29,5*0,5*4 |  | 59 | [13 empty] | VV | 2 | 2 | True | 1 | ROZPOCET
15 | M | 69311080 | geotextilie netkaná separační, ochranná, filtrační, drenážní PES 200g/m2 | m2 | 69.886 |  | 0 | CS ÚRS 2022 02 |  |  | základní | 0 | 0 | 0.0002 | 0.013977 | 0 | 0 | 8 | M | 2 |  |  |  | ROZPOCET | 0 | 0 | 0 | 0 | 0 | 1 | 0 | 4 | 1417120810
| VV |  | 59*1,1845 'Přepočtené koeficientem množství |  | 69.886 | [13 empty] | VV | 2 | 2 | False | 1 | ROZPOCET
16 | K | 212312111 | Lože pro trativody z betonu prostého | m3 | 2.544 |  | 0 | CS ÚRS 2022 02 |  |  | základní | 1.89 | 4.8082 | 2.301 | 5.8538 | 0 | 0 | 4 | K | 2 |  |  |  | ROZPOCET | 0 | 0 | 0 | 0 | 0 | 1 | 0 | 4 | -1242782892
| VV |  | 29,5*0,5*0,15*1,15 |  | 2.544 | [13 empty] | VV | 2 | 2 | True | 1 | ROZPOCET
17 | K | 212755216 | Trativody z drenážních trubek plastových flexibilních D 160 mm bez lože | m | 29.5 |  | 0 | CS ÚRS 2022 02 |  |  | základní | 0.065 | 1.9175 | 0.00116 | 0.03422 | 0 | 0 | 4 | K | 2 |  |  |  | ROZPOCET | 0 | 0 | 0 | 0 | 0 | 1 | 0 | 4 | -2081840222
| VV |  | 6,0+18,5+5,0 |  | 29.5 | [13 empty] | VV | 2 | 2 | True | 1 | ROZPOCET
18 | K | 271532212 | Podsyp pod základové konstrukce se zhutněním z hrubého kameniva frakce 16 až 32 mm | m3 | 8.48 |  | 0 | CS ÚRS 2022 02 |  |  | základní | 1.025 | 8.692 | 2.16 | 18.3168 | 0 | 0 | 4 | K | 2 |  |  |  | ROZPOCET | 0 | 0 | 0 | 0 | 0 | 1 | 0 | 4 | 538660818
| VV |  | 12,8*5,3*0,125 "P01 |  | 8.48 | [13 empty] | VV | 2 | 2 | True | 1 | ROZPOCET
19 | K | 273321311 | Základové desky ze ŽB bez zvýšených nároků na prostředí tř. C 16/20 | m3 | 10.176 |  | 0 | CS ÚRS 2022 02 |  |  | základní | 0.629 | 6.4007 | 2.301 | 23.4152 | 0 | 0 | 4 | K | 2 |  |  |  | ROZPOCET | 0 | 0 | 0 | 0 | 0 | 1 | 0 | 4 | -1534161904
| VV |  | 12,8*5,3*0,15 "P01 |  | 10.176 | [13 empty] | VV | 2 | 2 | True | 1 | ROZPOCET
20 | K | 273362021 | Výztuž základových desek svařovanými sítěmi Kari | t | 0.377 |  | 0 | CS ÚRS 2022 02 |  |  | základní | 15.231 | 5.7421 | 1.0628 | 0.40066 | 0 | 0 | 4 | K | 2 |  |  |  | ROZPOCET | 0 | 0 | 0 | 0 | 0 | 1 | 0 | 4 | 11866016
| VV |  | 12,8*5,3/6*1,25*26,64/1000 "P01 |  | 0.377 | [13 empty] | VV | 2 | 2 | True | 1 | ROZPOCET
21 | K | 274313511 | Základové pásy z betonu tř. C 12/15 | m3 | 17.443 |  | 0 | CS ÚRS 2022 02 |  |  | základní | 0.584 | 10.1867 | 2.301 | 40.1367 | 0 | 0 | 4 | K | 2 |  |  |  | ROZPOCET | 0 | 0 | 0 | 0 | 0 | 1 | 0 | 4 | -1102833822
| VV |  | (5,11+17,805*2+7,35+6,1)*0,4*0,7*1,15 "základy |  | 17.443 | [13 empty] | VV | 2 | 2 | True | 1 | ROZPOCET
22 | K | 279113134 | Základová zeď tl přes 250 do 300 mm z tvárnic ztraceného bednění včetně výplně z betonu tř. C 16/20 | m2 | 78.542 |  | 0 | CS ÚRS 2022 02 |  |  | základní | 0.94 | 73.8295 | 0.67489 | 53.0072 | 0 | 0 | 4 | K | 2 |  |  |  | ROZPOCET | 0 | 0 | 0 | 0 | 0 | 1 | 0 | 4 | 1598514732
| VV |  | (5,11+17,805*2+7,35+6,1)*0,25 "základy |  | 13.543 | [13 empty] | VV | 2 | 2 | True | 0 | ROZPOCET
| VV |  | (5,11+2,6)*(0,25+2,25)/2 "šikmá část opěrky |  | 9.638 | [13 empty] | VV | 2 | 2 | True | 0 | ROZPOCET
| VV |  | (2,5+17,805+4,3)*(2,5-0,25) "opěrka |  | 55.361 | [13 empty] | VV | 2 | 2 | True | 0 | ROZPOCET
| VV |  | Součet |  | 78.542 | [13 empty] | VV | 2 | 4 | True | 1 | ROZPOCET
23 | K | 279361821 | Výztuž základových zdí nosných betonářskou ocelí 10 505 | t | 1.885 |  | 0 | CS ÚRS 2022 02 |  |  | základní | 22.491 | 42.3955 | 1.0594 | 1.997 | 0 | 0 | 4 | K | 2 |  |  |  | ROZPOCET | 0 | 0 | 0 | 0 | 0 | 1 | 0 | 4 | -191799886
| VV |  | 78,542*0,3*0,08 "předpokládané vyztužení 80 kg / m3 |  | 1.885 | [13 empty] | VV | 2 | 2 | True | 1 | ROZPOCET
| D | 3 | Svislé a kompletní konstrukce |  |  |  | 0 | [5 empty] | 111.4148 |  | 17.7122 |  | 0 | 1 | D | 1 |  |  |  | ROZPOCET | [6 empty] | 0
24 | K | 311272211 | Zdivo z pórobetonových tvárnic hladkých do P2 do 450 kg/m3 na tenkovrstvou maltu tl 300 mm | m2 | 60.616 |  | 0 | CS ÚRS 2022 02 |  |  | základní | 0.691 | 41.8857 | 0.1774 | 10.7533 | 0 | 0 | 4 | K | 2 |  |  |  | ROZPOCET | 0 | 0 | 0 | 0 | 0 | 1 | 0 | 4 | -662404933
| VV |  | (5,7+3,25)*(3,0+2,75)/2 |  | 25.731 | [13 empty] | VV | 2 | 2 | True | 0 | ROZPOCET
| VV |  | 13,6*3,0 |  | 40.8 | [13 empty] | VV | 2 | 2 | True | 0 | ROZPOCET
| VV |  | 13,6*0,5 |  | 6.8 | [13 empty] | VV | 2 | 2 | True | 0 | ROZPOCET
| VV |  | -(1,5*1,25*3+1,5*2,15+2,0*0,75+1,1*2,15) |  | -12.715 | [13 empty] | VV | 2 | 2 | True | 0 | ROZPOCET
| VV |  | Součet |  | 60.616 | [13 empty] | VV | 2 | 4 | True | 1 | ROZPOCET
25 | K | 317142420 | Překlad nenosný pórobetonový š 100 mm v do 250 mm na tenkovrstvou maltu dl do 1000 mm | kus | 2 |  | 0 | CS ÚRS 2022 02 |  |  | základní | 0.19 | 0.38 | 0.02228 | 0.04456 | 0 | 0 | 4 | K | 2 |  |  |  | ROZPOCET | 0 | 0 | 0 | 0 | 0 | 1 | 0 | 4 | 1637213912
| VV |  | 2 "600 |  | 2 | [13 empty] | VV | 2 | 2 | True | 1 | ROZPOCET
26 | K | 317142440 | Překlad nenosný pórobetonový š 150 mm v do 250 mm na tenkovrstvou maltu dl do 1000 mm | kus | 2 |  | 0 | CS ÚRS 2022 02 |  |  | základní | 0.239 | 0.478 | 0.03563 | 0.07126 | 0 | 0 | 4 | K | 2 |  |  |  | ROZPOCET | 0 | 0 | 0 | 0 | 0 | 1 | 0 | 4 | -120110941
| VV |  | 2 "600 |  | 2 | [13 empty] | VV | 2 | 2 | True | 1 | ROZPOCET
27 | K | 317142442 | Překlad nenosný pórobetonový š 150 mm v do 250 mm na tenkovrstvou maltu dl přes 1000 do 1250 mm | kus | 2 |  | 0 | CS ÚRS 2022 02 |  |  | základní | 0.246 | 0.492 | 0.03963 | 0.07926 | 0 | 0 | 4 | K | 2 |  |  |  | ROZPOCET | 0 | 0 | 0 | 0 | 0 | 1 | 0 | 4 | -1869071996
| VV |  | 2 "800 |  | 2 | [13 empty] | VV | 2 | 2 | True | 1 | ROZPOCET
28 | K | 317143452 | Překlad nosný z pórobetonu ve zdech tl 300 mm dl přes 1300 do 1500 mm | kus | 1 |  | 0 | CS ÚRS 2022 02 |  |  | základní | 0.361 | 0.361 | 0.09431 | 0.09431 | 0 | 0 | 4 | K | 2 |  |  |  | ROZPOCET | 0 | 0 | 0 | 0 | 0 | 1 | 0 | 4 | 286820194
| VV |  | 1 "1.07 |  | 1 | [13 empty] | VV | 2 | 2 | True | 1 | ROZPOCET
29 | K | 317143453 | Překlad nosný z pórobetonu ve zdech tl 300 mm dl přes 1500 do 1800 mm | kus | 4 |  | 0 | CS ÚRS 2022 02 |  |  | základní | 0.361 | 1.444 | 0.10931 | 0.43724 | 0 | 0 | 4 | K | 2 |  |  |  | ROZPOCET | 0 | 0 | 0 | 0 | 0 | 1 | 0 | 4 | -1581522257
| VV |  | 4 "okna |  | 4 | [13 empty] | VV | 2 | 2 | True | 1 | ROZPOCET
30 | K | 317143455 | Překlad nosný z pórobetonu ve zdech tl 300 mm dl přes 2100 do 2400 mm | kus | 1 |  | 0 | CS ÚRS 2022 02 |  |  | základní | 0.4 | 0.4 | 0.14139 | 0.14139 | 0 | 0 | 4 | K | 2 |  |  |  | ROZPOCET | 0 | 0 | 0 | 0 | 0 | 1 | 0 | 4 | 913109259
| VV |  | 1 "vstup |  | 1 | [13 empty] | VV | 2 | 2 | True | 1 | ROZPOCET
31 | K | 342272205 | Příčka z pórobetonových hladkých tvárnic na tenkovrstvou maltu tl 50 mm | m2 | 5.13 |  | 0 | CS ÚRS 2022 02 |  |  | základní | 0.502 | 2.5753 | 0.04434 | 0.22746 | 0 | 0 | 4 | K | 2 |  |  |  | ROZPOCET | 0 | 0 | 0 | 0 | 0 | 1 | 0 | 4 | -1336117035
| VV |  | 0,9*2*(2,6+0,1+0,15) |  | 5.13 | [13 empty] | VV | 2 | 2 | True | 1 | ROZPOCET
32 | K | 342272225 | Příčka z pórobetonových hladkých tvárnic na tenkovrstvou maltu tl 100 a 150 mm | m2 | 25.424 |  | 0 | CS ÚRS 2022 02 |  |  | základní | 0.525 | 13.3476 | 0.06172 | 1.5692 | 0 | 0 | 4 | K | 2 |  |  |  | ROZPOCET | 0 | 0 | 0 | 0 | 0 | 1 | 0 | 4 | -1595404453
| VV |  | (1,65*3+3,8+1,0)*(2,6+0,1+0,15) |  | 27.788 | [13 empty] | VV | 2 | 2 | True | 0 | ROZPOCET
| VV |  | -0,6*1,97*2 |  | -2.364 | [13 empty] | VV | 2 | 2 | True | 0 | ROZPOCET
| VV |  | Součet |  | 25.424 | [13 empty] | VV | 2 | 4 | True | 1 | ROZPOCET
33 | K | 342272245 | Příčka z pórobetonových hladkých tvárnic na tenkovrstvou maltu tl 200 mm | m2 | 54.049 |  | 0 | CS ÚRS 2022 02 |  |  | základní | 0.556 | 30.0512 | 0.07921 | 4.2812 | 0 | 0 | 4 | K | 2 |  |  |  | ROZPOCET | 0 | 0 | 0 | 0 | 0 | 1 | 0 | 4 | -13795732
| VV |  | (4,05*2+2,0)*(2,6+0,1+0,15)-0,6*1,97*2 "WC |  | 26.421 | [13 empty] | VV | 2 | 2 | True | 0 | ROZPOCET
| VV |  | 5,4*(2,60+0,1+0,15)*2-0,8*1,97*2 "dělící příčky |  | 27.628 | [13 empty] | VV | 2 | 2 | True | 0 | ROZPOCET
| VV |  | Součet |  | 54.049 | [13 empty] | VV | 2 | 4 | True | 1 | ROZPOCET
34 | K | 342291121 | Ukotvení příček k cihelným konstrukcím plochými kotvami | m | 100 |  | 0 | CS ÚRS 2022 02 |  |  | základní | 0.2 | 20 | 0.00013 | 0.013 | 0 | 0 | 4 | K | 2 |  |  |  | ROZPOCET | 0 | 0 | 0 | 0 | 0 | 1 | 0 | 4 | 489456913
| D | 4 | Vodorovné konstrukce |  |  |  | 0 | [5 empty] | 28.2505 |  | 5.3752 |  | 0 | 1 | D | 1 |  |  |  | ROZPOCET | [6 empty] | 0
35 | K | 417321414 | Ztužující pásy a věnce ze ŽB tř. C 20/25 | m3 | 2.033 |  | 0 | CS ÚRS 2022 02 |  |  | základní | 1.448 | 2.9438 | 2.502 | 5.0865 | 0 | 0 | 4 | K | 2 |  |  |  | ROZPOCET | 0 | 0 | 0 | 0 | 0 | 1 | 0 | 4 | 198844542
| VV |  | ((13,6+6,1)*2+1,25)*0,25*0,2 |  | 2.033 | [13 empty] | VV | 2 | 2 | True | 1 | ROZPOCET
36 | K | 417351115 | Zřízení bednění ztužujících věnců | m2 | 20.325 |  | 0 | CS ÚRS 2022 02 |  |  | základní | 0.755 | 15.3454 | 0.00576 | 0.11707 | 0 | 0 | 4 | K | 2 |  |  |  | ROZPOCET | 0 | 0 | 0 | 0 | 0 | 1 | 0 | 4 | -63021287
| VV |  | ((13,6+6,1)*2+1,25)*0,25*2 |  | 20.325 | [13 empty] | VV | 2 | 2 | True | 1 | ROZPOCET
37 | K | 417351116 | Odstranění bednění ztužujících věnců | m2 | 20.325 |  | 0 | CS ÚRS 2022 02 |  |  | základní | 0.26 | 5.2845 | 0 | 0 | 0 | 0 | 4 | K | 2 |  |  |  | ROZPOCET | 0 | 0 | 0 | 0 | 0 | 1 | 0 | 4 | 101291506
38 | K | 417361821 | Výztuž ztužujících pásů a věnců betonářskou ocelí 10 505 | t | 0.163 |  | 0 | CS ÚRS 2022 02 |  |  | základní | 28.692 | 4.6768 | 1.0529 | 0.17162 | 0 | 0 | 4 | K | 2 |  |  |  | ROZPOCET | 0 | 0 | 0 | 0 | 0 | 1 | 0 | 4 | -1602500725
| VV |  | 2,033*0,08 "předpokládané množství 80 kg / m3 |  | 0.163 | [13 empty] | VV | 2 | 2 | True | 1 | ROZPOCET
| D | 5 | Komunikace pozemní |  |  |  | 0 | [5 empty] | 30.4415 |  | 32.1508 |  | 0 | 1 | D | 1 |  |  |  | ROZPOCET | [6 empty] | 0
39 | K | 564760101 | Podklad z kameniva hrubého drceného vel. 16-32 mm plochy do 100 m2 tl 200 mm | m2 | 53.5 |  | 0 | CS ÚRS 2022 02 |  |  | základní | 0.107 | 5.7245 | 0.396 | 21.186 | 0 | 0 | 4 | K | 2 |  |  |  | ROZPOCET | 0 | 0 | 0 | 0 | 0 | 1 | 0 | 4 | 1403497400
| VV |  | 53,5 "P00 |  | 53.5 | [13 empty] | VV | 2 | 2 | True | 1 | ROZPOCET
40 | K | 596211253 | Kladení zámkové dlažby komunikací pro pěší strojně tl 60 mm pl do 300 m2 | m2 | 53.5 |  | 0 | CS ÚRS 2022 02 |  |  | základní | 0.382 | 20.437 | 0.08922 | 4.7733 | 0 | 0 | 4 | K | 2 |  |  |  | ROZPOCET | 0 | 0 | 0 | 0 | 0 | 1 | 0 | 4 | -1053241480
41 | M | 59245015 | dlažba zámková tvaru I 200x165x60mm přírodní | m2 | 54.57 |  | 0 | CS ÚRS 2022 02 |  |  | základní | 0 | 0 | 0.113 | 6.1664 | 0 | 0 | 8 | M | 2 |  |  |  | ROZPOCET | 0 | 0 | 0 | 0 | 0 | 1 | 0 | 4 | -1899977831
| VV |  | 53,5*1,02 'Přepočtené koeficientem množství |  | 54.57 | [13 empty] | VV | 2 | 2 | False | 1 | ROZPOCET
42 | K | 919726122 | Geotextilie pro ochranu, separaci a filtraci netkaná měrná hm přes 200 do 300 g/m2 | m2 | 53.5 |  | 0 | CS ÚRS 2022 02 |  |  | základní | 0.08 | 4.28 | 0.00047 | 0.025145 | 0 | 0 | 4 | K | 2 |  |  |  | ROZPOCET | 0 | 0 | 0 | 0 | 0 | 1 | 0 | 4 | 49589419
| D | 6 | Úpravy povrchů, podlahy a osazování výplní |  |  |  | 0 | [5 empty] | 307.6267 |  | 15.2613 |  | 0 | 1 | D | 1 |  |  |  | ROZPOCET | [6 empty] | 0
43 | K | 612131121 | Penetrační disperzní nátěr vnitřních stěn nanášený ručně | m2 | 394.74 |  | 0 | CS ÚRS 2022 02 |  |  | základní | 0.104 | 41.053 | 0.00026 | 0.10263 | 0 | 0 | 4 | K | 2 |  |  |  | ROZPOCET | 0 | 0 | 0 | 0 | 0 | 1 | 0 | 4 | -442341462
| VV |  | 267,03 |  | 267.03 | [13 empty] | VV | 2 | 2 | True | 0 | ROZPOCET
| VV |  | 127,71 |  | 127.71 | [13 empty] | VV | 2 | 2 | True | 0 | ROZPOCET
| VV |  | Součet |  | 394.74 | [13 empty] | VV | 2 | 4 | True | 1 | ROZPOCET
44 | K | 612142001 | Potažení vnitřních stěn sklovláknitým pletivem vtlačeným do tenkovrstvé hmoty | m2 | 267.03 |  | 0 | CS ÚRS 2022 02 |  |  | základní | 0.36 | 96.1308 | 0.00438 | 1.1696 | 0 | 0 | 4 | K | 2 |  |  |  | ROZPOCET | 0 | 0 | 0 | 0 | 0 | 1 | 0 | 4 | -52583101
| VV |  | (6,8+5,4+4,05)*2*2,7 "1.01 a 1.02 |  | 87.75 | [13 empty] | VV | 2 | 2 | True | 0 | ROZPOCET
| VV |  | (0,9+1,65)*2*2*2,7 "1.03 |  | 27.54 | [13 empty] | VV | 2 | 2 | True | 0 | ROZPOCET
| VV |  | (0,9+1,65)*2*2*2,7 "1.04 |  | 27.54 | [13 empty] | VV | 2 | 2 | True | 0 | ROZPOCET
| VV |  | (3,8+3,1+0,9)*2*2,7 "1.05 |  | 42.12 | [13 empty] | VV | 2 | 2 | True | 0 | ROZPOCET
| VV |  | (3,8+3,1+0,9)*2*2,7 "1.06 |  | 42.12 | [13 empty] | VV | 2 | 2 | True | 0 | ROZPOCET
| VV |  | (5,4+2,0)*2*2,7 "1.07 |  | 39.96 | [13 empty] | VV | 2 | 2 | True | 0 | ROZPOCET
| VV |  | Součet |  | 267.03 | [13 empty] | VV | 2 | 4 | True | 1 | ROZPOCET
45 | K | 612321131 | Potažení vnitřních stěn vápenocementovým štukem tloušťky do 3 mm | m2 | 127.71 |  | 0 | CS ÚRS 2022 02 |  |  | základní | 0.272 | 34.7371 | 0.003 | 0.38313 | 0 | 0 | 4 | K | 2 |  |  |  | ROZPOCET | 0 | 0 | 0 | 0 | 0 | 1 | 0 | 4 | 824591564
| VV |  | (6,8+5,4+4,05)*2*2,7 "1.01 a 1.02 |  | 87.75 | [13 empty] | VV | 2 | 2 | True | 0 | ROZPOCET
| VV |  | (5,4+2,0)*2*2,7 "1.07 |  | 39.96 | [13 empty] | VV | 2 | 2 | True | 0 | ROZPOCET
| VV |  | Součet |  | 127.71 | [13 empty] | VV | 2 | 4 | True | 1 | ROZPOCET
46 | K | 622131121 | Penetrační nátěr vnějších stěn nanášený ručně | m2 | 80.131 |  | 0 | CS ÚRS 2022 02 |  |  | základní | 0.074 | 5.9297 | 0.00026 | 0.020834 | 0 | 0 | 4 | K | 2 |  |  |  | ROZPOCET | 0 | 0 | 0 | 0 | 0 | 1 | 0 | 4 | -299009062
| VV |  | (5,7+3,25)*(3,0+2,75)/2+(1,25+0,3)*3,0 |  | 30.381 | [13 empty] | VV | 2 | 2 | True | 0 | ROZPOCET
| VV |  | 13,6*3,0 |  | 40.8 | [13 empty] | VV | 2 | 2 | True | 0 | ROZPOCET
| VV |  | (13,6+4,3)*0,5 |  | 8.95 | [13 empty] | VV | 2 | 2 | True | 0 | ROZPOCET
| VV |  | Součet |  | 80.131 | [13 empty] | VV | 2 | 4 | True | 1 | ROZPOCET
47 | K | 622142001 | Potažení vnějších stěn sklovláknitým pletivem vtlačeným do tenkovrstvé hmoty | m2 | 80.131 |  | 0 | CS ÚRS 2022 02 |  |  | základní | 0.33 | 26.4432 | 0.00438 | 0.35097 | 0 | 0 | 4 | K | 2 |  |  |  | ROZPOCET | 0 | 0 | 0 | 0 | 0 | 1 | 0 | 4 | 1720822542
| VV |  | (5,7+3,25)*(3,0+2,75)/2+(1,25+0,3)*3,0 |  | 30.381 | [13 empty] | VV | 2 | 2 | True | 0 | ROZPOCET
| VV |  | 13,6*3,0 |  | 40.8 | [13 empty] | VV | 2 | 2 | True | 0 | ROZPOCET
| VV |  | (13,6+4,3)*0,5 |  | 8.95 | [13 empty] | VV | 2 | 2 | True | 0 | ROZPOCET
| VV |  | Součet |  | 80.131 | [13 empty] | VV | 2 | 4 | True | 1 | ROZPOCET
48 | K | 622143003 | Montáž omítkových plastových nebo pozinkovaných rohových profilů s tkaninou | m | 5.2 |  | 0 | CS ÚRS 2022 02 |  |  | základní | 0.11 | 0.572 | 0 | 0 | 0 | 0 | 4 | K | 2 |  |  |  | ROZPOCET | 0 | 0 | 0 | 0 | 0 | 1 | 0 | 4 | -1949645154
| VV |  | 2*2,6 |  | 5.2 | [13 empty] | VV | 2 | 2 | True | 1 | ROZPOCET
49 | M | 55343025 | profil rohový Pz+PVC pro vnější omítky tl 7mm | m | 5.46 |  | 0 | CS ÚRS 2022 02 |  |  | základní | 0 | 0 | 0.0001 | 0.000546 | 0 | 0 | 8 | M | 2 |  |  |  | ROZPOCET | 0 | 0 | 0 | 0 | 0 | 1 | 0 | 4 | 578735357
| VV |  | 5,2*1,05 'Přepočtené koeficientem množství |  | 5.46 | [13 empty] | VV | 2 | 2 | False | 1 | ROZPOCET
50 | K | 622143004 | Montáž omítkových samolepících začišťovacích profilů pro spojení s okenním rámem | m | 35.8 |  | 0 | CS ÚRS 2022 02 |  |  | základní | 0.096 | 3.4368 | 0 | 0 | 0 | 0 | 4 | K | 2 |  |  |  | ROZPOCET | 0 | 0 | 0 | 0 | 0 | 1 | 0 | 4 | -949354726
| VV |  | (1,5+1,25)*2*3 |  | 16.5 | [13 empty] | VV | 2 | 2 | True | 0 | ROZPOCET
| VV |  | (1,5+2,15)*2 |  | 7.3 | [13 empty] | VV | 2 | 2 | True | 0 | ROZPOCET
| VV |  | (2,0+0,75)*2 |  | 5.5 | [13 empty] | VV | 2 | 2 | True | 0 | ROZPOCET
| VV |  | (1,1+2,15)*2 |  | 6.5 | [13 empty] | VV | 2 | 2 | True | 0 | ROZPOCET
| VV |  | Součet |  | 35.8 | [13 empty] | VV | 2 | 4 | True | 1 | ROZPOCET
51 | M | 59051476 | profil začišťovací PVC 9mm s výztužnou tkaninou pro ostění ETICS | m | 37.59 |  | 0 | CS ÚRS 2022 02 |  |  | základní | 0 | 0 | 4e-05 | 0.0015036 | 0 | 0 | 8 | M | 2 |  |  |  | ROZPOCET | 0 | 0 | 0 | 0 | 0 | 1 | 0 | 4 | 580293016
| VV |  | 35,8*1,05 'Přepočtené koeficientem množství |  | 37.59 | [13 empty] | VV | 2 | 2 | False | 1 | ROZPOCET
52 | K | 622211022 | Montáž kontaktního zateplení vnějších stěn lepením a mechanickým kotvením polystyrénových desek do pórobetonu tl přes 80 do 120 mm | m2 | 28.863 |  | 0 | CS ÚRS 2022 02 |  |  | základní | 1.04 | 30.0175 | 0.00859 | 0.24793 | 0 | 0 | 4 | K | 2 |  |  |  | ROZPOCET | 0 | 0 | 0 | 0 | 0 | 1 | 0 | 4 | -19771112
| VV |  | 3,25*3,0 |  | 9.75 | [13 empty] | VV | 2 | 2 | True | 0 | ROZPOCET
| VV |  | (13,6+4,3)*0,5 |  | 8.95 | [13 empty] | VV | 2 | 2 | True | 0 | ROZPOCET
| VV |  | ((13,6+6,1)*2+1,25)*0,25 |  | 10.163 | [13 empty] | VV | 2 | 2 | True | 0 | ROZPOCET
| VV |  | Součet |  | 28.863 | [13 empty] | VV | 2 | 4 | True | 1 | ROZPOCET
53 | M | 28375938 | deska EPS 70 fasádní λ=0,039 tl 100mm | m2 | 31.749 |  | 0 | CS ÚRS 2022 02 |  |  | základní | 0 | 0 | 0.0017 | 0.053973 | 0 | 0 | 8 | M | 2 |  |  |  | ROZPOCET | 0 | 0 | 0 | 0 | 0 | 1 | 0 | 4 | -999443014
| VV |  | 28,863*1,1 'Přepočtené koeficientem množství |  | 31.749 | [13 empty] | VV | 2 | 2 | False | 1 | ROZPOCET
54 | K | 622252001 | Montáž profilů kontaktního zateplení připevněných mechanicky | m | 20.95 |  | 0 | CS ÚRS 2022 02 |  |  | základní | 0.23 | 4.8185 | 3e-05 | 0.0006285 | 0 | 0 | 4 | K | 2 |  |  |  | ROZPOCET | 0 | 0 | 0 | 0 | 0 | 1 | 0 | 4 | 101537392
| VV |  | 6,1+1,25 |  | 7.35 | [13 empty] | VV | 2 | 2 | True | 0 | ROZPOCET
| VV |  | 13,6 |  | 13.6 | [13 empty] | VV | 2 | 2 | True | 0 | ROZPOCET
| VV |  | Součet |  | 20.95 | [13 empty] | VV | 2 | 4 | True | 1 | ROZPOCET
55 | M | 59051647 | profil zakládací Al tl 0,7mm pro ETICS pro izolant tl 100mm | m | 21.998 |  | 0 | CS ÚRS 2022 02 |  |  | základní | 0 | 0 | 0.00032 | 0.0070394 | 0 | 0 | 8 | M | 2 |  |  |  | ROZPOCET | 0 | 0 | 0 | 0 | 0 | 1 | 0 | 4 | -102614424
| VV |  | 20,95*1,05 'Přepočtené koeficientem množství |  | 21.998 | [13 empty] | VV | 2 | 2 | False | 1 | ROZPOCET
56 | K | 622151021 | Penetrační akrylátový nátěr vnějších mozaikových tenkovrstvých omítek stěn | m2 | 20.363 |  | 0 | CS ÚRS 2022 02 |  |  | základní | 0.075 | 1.5272 | 0.0002 | 0.0040726 | 0 | 0 | 4 | K | 2 |  |  |  | ROZPOCET | 0 | 0 | 0 | 0 | 0 | 1 | 0 | 4 | 331521887
| VV |  | 13,6*0,5*2 "SV + JZ |  | 13.6 | [13 empty] | VV | 2 | 2 | True | 0 | ROZPOCET
| VV |  | (6,5+1,325)*0,5 "JV |  | 3.913 | [13 empty] | VV | 2 | 2 | True | 0 | ROZPOCET
| VV |  | 5,7*0,5 "SZ |  | 2.85 | [13 empty] | VV | 2 | 2 | True | 0 | ROZPOCET
| VV |  | Součet |  | 20.363 | [13 empty] | VV | 2 | 4 | True | 1 | ROZPOCET
57 | K | 622511122.WBR.001 | Tenkovrstvá akrylátová omítka weberpas marmolit hrubozrnný vnějších stěn | m2 | 20.363 |  | 0 |  |  |  | základní | 0.294 | 5.9867 | 0.0105 | 0.21381 | 0 | 0 | 4 | K | 2 |  |  |  | ROZPOCET | 0 | 0 | 0 | 0 | 0 | 1 | 0 | 4 | 302979991
| VV |  | 13,6*0,5*2 "SV + JZ |  | 13.6 | [13 empty] | VV | 2 | 2 | True | 0 | ROZPOCET
| VV |  | (6,5+1,325)*0,5 "JV |  | 3.913 | [13 empty] | VV | 2 | 2 | True | 0 | ROZPOCET
| VV |  | 5,7*0,5 "SZ |  | 2.85 | [13 empty] | VV | 2 | 2 | True | 0 | ROZPOCET
| VV |  | Součet |  | 20.363 | [13 empty] | VV | 2 | 4 | True | 1 | ROZPOCET
58 | K | 622151001 | Penetrační akrylátový nátěr vnějších pastovitých tenkovrstvých omítek stěn | m2 | 92.506 |  | 0 | CS ÚRS 2022 02 |  |  | základní | 0.075 | 6.9379 | 0.0003 | 0.027752 | 0 | 0 | 4 | K | 2 |  |  |  | ROZPOCET | 0 | 0 | 0 | 0 | 0 | 1 | 0 | 4 | -2131962758
| VV |  | (6,3+3,25)*(3,25+3,0)/2+(1,25+0,3)*3,25 |  | 34.881 | [13 empty] | VV | 2 | 2 | True | 0 | ROZPOCET
| VV |  | 13,6*3,25 |  | 44.2 | [13 empty] | VV | 2 | 2 | True | 0 | ROZPOCET
| VV |  | (13,6+4,3)*0,75 |  | 13.425 | [13 empty] | VV | 2 | 2 | True | 0 | ROZPOCET
| VV |  | Součet |  | 92.506 | [13 empty] | VV | 2 | 4 | True | 1 | ROZPOCET
59 | K | 622531012 | Tenkovrstvá silikonová zrnitá omítka zrnitost 1,5 mm vnějších stěn | m2 | 92.506 |  | 0 | CS ÚRS 2022 02 |  |  | základní | 0.245 | 22.664 | 0.00285 | 0.26364 | 0 | 0 | 4 | K | 2 |  |  |  | ROZPOCET | 0 | 0 | 0 | 0 | 0 | 1 | 0 | 4 | -1146778538
| VV |  | (6,3+3,25)*(3,25+3,0)/2+(1,25+0,3)*3,25 |  | 34.881 | [13 empty] | VV | 2 | 2 | True | 0 | ROZPOCET
| VV |  | 13,6*3,25 |  | 44.2 | [13 empty] | VV | 2 | 2 | True | 0 | ROZPOCET
| VV |  | (13,6+4,3)*0,75 |  | 13.425 | [13 empty] | VV | 2 | 2 | True | 0 | ROZPOCET
| VV |  | Součet |  | 92.506 | [13 empty] | VV | 2 | 4 | True | 1 | ROZPOCET
60 | K | 629991011 | Zakrytí výplní otvorů a svislých ploch fólií přilepenou lepící páskou | m2 | 12.715 |  | 0 | CS ÚRS 2022 02 |  |  | základní | 0.06 | 0.7629 | 0 | 0 | 0 | 0 | 4 | K | 2 |  |  |  | ROZPOCET | 0 | 0 | 0 | 0 | 0 | 1 | 0 | 4 | -921339477
| VV |  | 1,5*1,25*3 |  | 5.625 | [13 empty] | VV | 2 | 2 | True | 0 | ROZPOCET
| VV |  | 1,5*2,15 |  | 3.225 | [13 empty] | VV | 2 | 2 | True | 0 | ROZPOCET
| VV |  | 2,0*0,75 |  | 1.5 | [13 empty] | VV | 2 | 2 | True | 0 | ROZPOCET
| VV |  | 1,1*2,15 |  | 2.365 | [13 empty] | VV | 2 | 2 | True | 0 | ROZPOCET
| VV |  | Součet |  | 12.715 | [13 empty] | VV | 2 | 4 | True | 1 | ROZPOCET
61 | K | 631311114 | Mazanina tl přes 50 do 80 mm z betonu prostého bez zvýšených nároků na prostředí tř. C 16/20 | m3 | 5.227 |  | 0 | CS ÚRS 2022 02 |  |  | základní | 3.213 | 16.7944 | 2.301 | 12.0274 | 0 | 0 | 4 | K | 2 |  |  |  | ROZPOCET | 0 | 0 | 0 | 0 | 0 | 1 | 0 | 4 | -2058387764
| VV |  | (10,5+18,1+2,97*2+10,0*2+10,8)*0,08 |  | 5.227 | [13 empty] | VV | 2 | 2 | True | 1 | ROZPOCET
62 | K | 631319171 | Příplatek k mazanině tl přes 50 do 80 mm za stržení povrchu spodní vrstvy před vložením výztuže | m3 | 5.227 |  | 0 | CS ÚRS 2022 02 |  |  | základní | 0.82 | 4.2861 | 0 | 0 | 0 | 0 | 4 | K | 2 |  |  |  | ROZPOCET | 0 | 0 | 0 | 0 | 0 | 1 | 0 | 4 | 383599039
63 | K | 631362021 | Výztuž mazanin svařovanými sítěmi Kari | t | 0.363 |  | 0 | CS ÚRS 2022 02 |  |  | základní | 15.231 | 5.5289 | 1.0628 | 0.38579 | 0 | 0 | 4 | K | 2 |  |  |  | ROZPOCET | 0 | 0 | 0 | 0 | 0 | 1 | 0 | 4 | 2128410678
| VV |  | (10,5+18,1+2,97*2+10,0*2+10,8)/6*1,25*26,64/1000 "kari 6/100/100 |  | 0.363 | [13 empty] | VV | 2 | 2 | True | 1 | ROZPOCET
| D | 9 | Ostatní konstrukce a práce, bourání |  |  |  | 0 | [5 empty] | 381.2518 |  | 6.9726 |  | 96.6401 | 1 | D | 1 |  |  |  | ROZPOCET | [6 empty] | 0
64 | K | 916231113 | Osazení chodníkového obrubníku betonového ležatého s boční opěrou do lože z betonu prostého | m | 22.15 |  | 0 | CS ÚRS 2022 02 |  |  | základní | 0.271 | 6.0027 | 0.16849 | 3.7321 | 0 | 0 | 4 | K | 2 |  |  |  | ROZPOCET | 0 | 0 | 0 | 0 | 0 | 1 | 0 | 4 | -18390886
| VV |  | 2,45+7,6+6,3+1,45+0,8+3,55 |  | 22.15 | [13 empty] | VV | 2 | 2 | True | 1 | ROZPOCET
65 | M | 59217017 | obrubník betonový chodníkový 1000x100x250mm | m | 23.258 |  | 0 | CS ÚRS 2022 02 |  |  | základní | 0 | 0 | 0.05612 | 1.3052 | 0 | 0 | 8 | M | 2 |  |  |  | ROZPOCET | 0 | 0 | 0 | 0 | 0 | 1 | 0 | 4 | -1548409776
| VV |  | 22,15*1,05 'Přepočtené koeficientem množství |  | 23.258 | [13 empty] | VV | 2 | 2 | False | 1 | ROZPOCET
66 | K | 916241213 | Osazení obrubníku kamenného stojatého s boční opěrou do lože z betonu prostého | m | 4 |  | 0 | CS ÚRS 2022 02 |  |  | základní | 0.234 | 0.936 | 0.14067 | 0.56268 | 0 | 0 | 4 | K | 2 |  |  |  | ROZPOCET | 0 | 0 | 0 | 0 | 0 | 1 | 0 | 4 | -86237763
| VV |  | materiál z vybouraných obrubníků | [15 empty] | VV | 2 | 1 | True | 0 | ROZPOCET
| VV |  | 4,0 |  | 4 | [13 empty] | VV | 2 | 2 | True | 1 | ROZPOCET
67 | K | 916991121 | Lože pod obrubníky, krajníky nebo obruby z dlažebních kostek z betonu prostého | m3 | 0.598 |  | 0 | CS ÚRS 2022 02 |  |  | základní | 1.442 | 0.86232 | 2.2563 | 1.3493 | 0 | 0 | 4 | K | 2 |  |  |  | ROZPOCET | 0 | 0 | 0 | 0 | 0 | 1 | 0 | 4 | -1687262474
| VV |  | 22,12*0,15*0,15 |  | 0.498 | [13 empty] | VV | 2 | 2 | True | 0 | ROZPOCET
| VV |  | 4,0*0,25*0,1 |  | 0.1 | [13 empty] | VV | 2 | 2 | True | 0 | ROZPOCET
| VV |  | Součet |  | 0.598 | [13 empty] | VV | 2 | 4 | True | 1 | ROZPOCET
68 | K | 941211111 | Montáž lešení řadového rámového lehkého zatížení do 200 kg/m2 š od 0,6 do 0,9 m v do 10 m | m2 | 121.5 |  | 0 | CS ÚRS 2022 02 |  |  | základní | 0.11 | 13.365 | 0 | 0 | 0 | 0 | 4 | K | 2 |  |  |  | ROZPOCET | 0 | 0 | 0 | 0 | 0 | 1 | 0 | 4 | -1801782817
| VV |  | (7,0+15,0*2+8,0)*2,7 |  | 121.5 | [13 empty] | VV | 2 | 2 | True | 1 | ROZPOCET
69 | K | 941211211 | Příplatek k lešení řadovému rámovému lehkému š 0,9 m v přes 10 do 25 m za první a ZKD den použití | m2 | 10935 |  | 0 | CS ÚRS 2022 02 |  |  | základní | 0 | 0 | 0 | 0 | 0 | 0 | 4 | K | 2 |  |  |  | ROZPOCET | 0 | 0 | 0 | 0 | 0 | 1 | 0 | 4 | -588339309
| VV |  | 121,5*30*3 "předpoklad 3 měsíce |  | 10935 | [13 empty] | VV | 2 | 2 | True | 1 | ROZPOCET
70 | K | 941211811 | Demontáž lešení řadového rámového lehkého zatížení do 200 kg/m2 š od 0,6 do 0,9 m v do 10 m | m2 | 121.5 |  | 0 | CS ÚRS 2022 02 |  |  | základní | 0.069 | 8.3835 | 0 | 0 | 0 | 0 | 4 | K | 2 |  |  |  | ROZPOCET | 0 | 0 | 0 | 0 | 0 | 1 | 0 | 4 | 1840191333
71 | K | 949101111 | Lešení pomocné pro objekty pozemních staveb s lešeňovou podlahou v do 1,9 m zatížení do 150 kg/m2 | m2 | 65.34 |  | 0 | CS ÚRS 2022 02 |  |  | základní | 0.105 | 6.8607 | 0.00013 | 0.0084942 | 0 | 0 | 4 | K | 2 |  |  |  | ROZPOCET | 0 | 0 | 0 | 0 | 0 | 1 | 0 | 4 | -1297318907
| VV |  | 65,34 |  | 65.34 | [13 empty] | VV | 2 | 2 | True | 1 | ROZPOCET
72 | K | 952901111 | Vyčištění budov bytové a občanské výstavby při výšce podlaží do 4 m | m2 | 65.34 |  | 0 | CS ÚRS 2022 02 |  |  | základní | 0.308 | 20.1247 | 4e-05 | 0.0026136 | 0 | 0 | 4 | K | 2 |  |  |  | ROZPOCET | 0 | 0 | 0 | 0 | 0 | 1 | 0 | 4 | 911946828
73 | K | 953943211 | Osazování hasicího přístroje | kus | 1 |  | 0 | CS ÚRS 2022 02 |  |  | základní | 0.299 | 0.299 | 0.00018 | 0.00018 | 0 | 0 | 4 | K | 2 |  |  |  | ROZPOCET | 0 | 0 | 0 | 0 | 0 | 1 | 0 | 4 | 1778735667
74 | M | 44932114 | přístroj hasicí ruční PHP 21A | kus | 1 |  | 0 | CS ÚRS 2022 02 |  |  | základní | 0 | 0 | 0.012 | 0.012 | 0 | 0 | 8 | M | 2 |  |  |  | ROZPOCET | 0 | 0 | 0 | 0 | 0 | 1 | 0 | 4 | -262051053
75 | K | 961044111 | Bourání základů z betonu prostého | m3 | 25.846 |  | 0 | CS ÚRS 2022 02 |  |  | základní | 6.436 | 166.3449 | 0 | 0 | 2 | 51.692 | 4 | K | 2 |  |  |  | ROZPOCET | 0 | 0 | 0 | 0 | 0 | 1 | 0 | 4 | 245354814
| VV |  | 12,4*4,95*0,25 |  | 15.345 | [13 empty] | VV | 2 | 2 | True | 0 | ROZPOCET
| VV |  | (4,95+12,4*2+6,15)*0,45*(0,9-0,25) |  | 10.501 | [13 empty] | VV | 2 | 2 | True | 0 | ROZPOCET
| VV |  | Součet |  | 25.846 | [13 empty] | VV | 2 | 4 | True | 1 | ROZPOCET
76 | K | 968062356 | Vybourání dřevěných rámů oken dvojitých včetně křídel pl do 4 m2 | m2 | 4.488 |  | 0 | CS ÚRS 2022 02 |  |  | základní | 0.503 | 2.2575 | 0 | 0 | 0.054 | 0.24235 | 4 | K | 2 |  |  |  | ROZPOCET | 0 | 0 | 0 | 0 | 0 | 1 | 0 | 4 | 270390364
| VV |  | 1,17*1,17*2 |  | 2.738 | [13 empty] | VV | 2 | 2 | True | 0 | ROZPOCET
| VV |  | 1,75*1,0 |  | 1.75 | [13 empty] | VV | 2 | 2 | True | 0 | ROZPOCET
| VV |  | Součet |  | 4.488 | [13 empty] | VV | 2 | 4 | True | 1 | ROZPOCET
77 | K | 968072455 | Vybourání kovových dveřních zárubní pl do 2 m2 | m2 | 6.107 |  | 0 | CS ÚRS 2022 02 |  |  | základní | 0.939 | 5.7345 | 0 | 0 | 0.076 | 0.46413 | 4 | K | 2 |  |  |  | ROZPOCET | 0 | 0 | 0 | 0 | 0 | 1 | 0 | 4 | -1710404246
| VV |  | 0,6*1,97 |  | 1.182 | [13 empty] | VV | 2 | 2 | True | 0 | ROZPOCET
| VV |  | 0,8*1,97*2 |  | 3.152 | [13 empty] | VV | 2 | 2 | True | 0 | ROZPOCET
| VV |  | 0,9*1,97 |  | 1.773 | [13 empty] | VV | 2 | 2 | True | 0 | ROZPOCET
| VV |  | Součet |  | 6.107 | [13 empty] | VV | 2 | 4 | True | 1 | ROZPOCET
78 | K | 981011412 | Demolice budov zděných na MC nebo z betonu podíl konstrukcí přes 10 do 15 % postupným rozebíráním | m3 | 170.16 |  | 0 | CS ÚRS 2022 02 |  |  | základní | 0.882 | 150.0811 | 0 | 0 | 0.26 | 44.2416 | 4 | K | 2 |  |  |  | ROZPOCET | 0 | 0 | 0 | 0 | 0 | 1 | 0 | 4 | 1705016500
| VV |  | 12,4*4,95*(2,4+3,1)/2 |  | 168.795 | [13 empty] | VV | 2 | 2 | True | 0 | ROZPOCET
| VV |  | 1,2*3,25*0,35 |  | 1.365 | [13 empty] | VV | 2 | 2 | True | 0 | ROZPOCET
| VV |  | Součet |  | 170.16 | [13 empty] | VV | 2 | 4 | True | 1 | ROZPOCET
| D | 997 | Přesun sutě |  |  |  | 0 | [5 empty] | 210.5503 |  | 0 |  | 0 | 1 | D | 1 |  |  |  | ROZPOCET | [6 empty] | 0
79 | K | 997013151 | Vnitrostaveništní doprava suti a vybouraných hmot pro budovy v do 6 m s omezením mechanizace | t | 100.79 |  | 0 | CS ÚRS 2022 02 |  |  | základní | 1.88 | 189.4852 | 0 | 0 | 0 | 0 | 4 | K | 2 |  |  |  | ROZPOCET | 0 | 0 | 0 | 0 | 0 | 1 | 0 | 4 | 2046638487
80 | K | 997013501 | Odvoz suti a vybouraných hmot na skládku nebo meziskládku do 1 km se složením | t | 100.79 |  | 0 | CS ÚRS 2022 02 |  |  | základní | 0.125 | 12.5988 | 0 | 0 | 0 | 0 | 4 | K | 2 |  |  |  | ROZPOCET | 0 | 0 | 0 | 0 | 0 | 1 | 0 | 4 | 1537082478
81 | K | 997013509 | Příplatek k odvozu suti a vybouraných hmot na skládku ZKD 1 km přes 1 km | t | 1411.06 |  | 0 | CS ÚRS 2022 02 |  |  | základní | 0.006 | 8.4664 | 0 | 0 | 0 | 0 | 4 | K | 2 |  |  |  | ROZPOCET | 0 | 0 | 0 | 0 | 0 | 1 | 0 | 4 | 1932640011
| VV |  | 100,79*14 'Přepočtené koeficientem množství |  | 1411.06 | [13 empty] | VV | 2 | 2 | False | 1 | ROZPOCET
82 | K | 997013861 | Poplatek za uložení stavebního odpadu na recyklační skládce (skládkovné) z prostého betonu kód odpadu 17 01 01 | t | 50.395 |  | 0 | CS ÚRS 2022 02 |  |  | základní | 0 | 0 | 0 | 0 | 0 | 0 | 4 | K | 2 |  |  |  | ROZPOCET | 0 | 0 | 0 | 0 | 0 | 1 | 0 | 4 | 2119199931
| VV |  | 100,79*0,5 'Přepočtené koeficientem množství |  | 50.395 | [13 empty] | VV | 2 | 2 | False | 1 | ROZPOCET
83 | K | 997013863 | Poplatek za uložení stavebního odpadu na recyklační skládce (skládkovné) cihelného kód odpadu 17 01 02 | t | 40.316 |  | 0 | CS ÚRS 2022 02 |  |  | základní | 0 | 0 | 0 | 0 | 0 | 0 | 4 | K | 2 |  |  |  | ROZPOCET | 0 | 0 | 0 | 0 | 0 | 1 | 0 | 4 | -676765705
| VV |  | 100,79*0,4 'Přepočtené koeficientem množství |  | 40.316 | [13 empty] | VV | 2 | 2 | False | 1 | ROZPOCET
84 | K | 997013871 | Poplatek za uložení stavebního odpadu na recyklační skládce (skládkovné) směsného stavebního a demoličního kód odpadu 17 09 04 | t | 8.063 |  | 0 | CS ÚRS 2022 02 |  |  | základní | 0 | 0 | 0 | 0 | 0 | 0 | 4 | K | 2 |  |  |  | ROZPOCET | 0 | 0 | 0 | 0 | 0 | 1 | 0 | 4 | 1204481795
| VV |  | 100,79*0,08 'Přepočtené koeficientem množství |  | 8.063 | [13 empty] | VV | 2 | 2 | False | 1 | ROZPOCET
85 | K | 997013875 | Poplatek za uložení stavebního odpadu na recyklační skládce (skládkovné) asfaltového bez obsahu dehtu zatříděného do Katalogu odpadů pod kódem 17 03 02 | t | 2.016 |  | 0 | CS ÚRS 2022 02 |  |  | základní | 0 | 0 | 0 | 0 | 0 | 0 | 4 | K | 2 |  |  |  | ROZPOCET | 0 | 0 | 0 | 0 | 0 | 1 | 0 | 4 | 2145886887
| VV |  | 100,79*0,02 'Přepočtené koeficientem množství |  | 2.016 | [13 empty] | VV | 2 | 2 | False | 1 | ROZPOCET
| D | 998 | Přesun hmot |  |  |  | 0 | [5 empty] | 623.2571 |  | 0 |  | 0 | 1 | D | 1 |  |  |  | ROZPOCET | [6 empty] | 0
86 | K | 998017001 | Přesun hmot s omezením mechanizace pro budovy v do 6 m | t | 256.59 |  | 0 | CS ÚRS 2022 02 |  |  | základní | 2.429 | 623.2571 | 0 | 0 | 0 | 0 | 4 | K | 2 |  |  |  | ROZPOCET | 0 | 0 | 0 | 0 | 0 | 1 | 0 | 4 | -338804934
| D | PSV | Práce a dodávky PSV |  |  |  | 0 | [5 empty] | 940.9724 |  | 16.6254 |  | 1.6595 | 2 | D | 0 |  |  |  | ROZPOCET | [6 empty] | 0
| D | 711 | Izolace proti vodě, vlhkosti a plynům |  |  |  | 0 | [5 empty] | 78.7886 |  | 1.6861 |  | 0 | 2 | D | 1 |  |  |  | ROZPOCET | [6 empty] | 0
87 | K | 711111001 | Provedení izolace proti zemní vlhkosti vodorovné za studena nátěrem penetračním | m2 | 165.92 |  | 0 | CS ÚRS 2022 02 |  |  | základní | 0.024 | 3.9821 | 0 | 0 | 0 | 0 | 16 | K | 2 |  |  |  | ROZPOCET | 0 | 0 | 0 | 0 | 0 | 1 | 0 | 16 | 1902897138
| VV |  | 13,6*6,1*2 |  | 165.92 | [13 empty] | VV | 2 | 2 | True | 1 | ROZPOCET
88 | M | 11163150 | lak penetrační asfaltový | t | 0.055 |  | 0 | CS ÚRS 2022 02 |  |  | základní | 0 | 0 | 1 | 0.055 | 0 | 0 | 32 | M | 2 |  |  |  | ROZPOCET | 0 | 0 | 0 | 0 | 0 | 1 | 0 | 16 | 658074475
| VV |  | 165,92*0,00033 'Přepočtené koeficientem množství |  | 0.055 | [13 empty] | VV | 2 | 2 | False | 1 | ROZPOCET
89 | K | 711112001 | Provedení izolace proti zemní vlhkosti svislé za studena nátěrem penetračním | m2 | 146.742 |  | 0 | CS ÚRS 2022 02 |  |  | základní | 0.054 | 7.9241 | 0 | 0 | 0 | 0 | 16 | K | 2 |  |  |  | ROZPOCET | 0 | 0 | 0 | 0 | 0 | 1 | 0 | 16 | -1094990898
| VV |  | (5,11+17,805*2+7,35+6,1)*0,25 "základy |  | 13.543 | [13 empty] | VV | 2 | 2 | True | 0 | ROZPOCET
| VV |  | (5,11+17,805+7,35/2)*(2,5-0,25) "opěrka |  | 59.828 | [13 empty] | VV | 2 | 2 | True | 0 | ROZPOCET
| VV |  | Mezisoučet |  | 73.371 | [13 empty] | VV | 2 | 3 | True | 0 | ROZPOCET
| VV |  | 73,371 |  | 73.371 | [13 empty] | VV | 2 | 2 | True | 0 | ROZPOCET
| VV |  | Součet |  | 146.742 | [13 empty] | VV | 2 | 4 | True | 1 | ROZPOCET
90 | M | 11163150 | lak penetrační asfaltový | t | 0.05 |  | 0 | CS ÚRS 2022 02 |  |  | základní | 0 | 0 | 1 | 0.05 | 0 | 0 | 32 | M | 2 |  |  |  | ROZPOCET | 0 | 0 | 0 | 0 | 0 | 1 | 0 | 16 | 579477553
| VV |  | 146,742*0,00034 'Přepočtené koeficientem množství |  | 0.05 | [13 empty] | VV | 2 | 2 | False | 1 | ROZPOCET
91 | K | 711141559 | Provedení izolace proti zemní vlhkosti pásy přitavením vodorovné NAIP | m2 | 82.96 |  | 0 | CS ÚRS 2022 02 |  |  | základní | 0.222 | 18.4171 | 0.0004 | 0.033184 | 0 | 0 | 16 | K | 2 |  |  |  | ROZPOCET | 0 | 0 | 0 | 0 | 0 | 1 | 0 | 16 | 1220477289
| VV |  | 13,6*6,1 |  | 82.96 | [13 empty] | VV | 2 | 2 | True | 1 | ROZPOCET
92 | M | DEK.1010151880 | GLASTEK 40 SPECIAL MINERAL (role/7,5m2) | m2 | 96.69 |  | 0 |  |  |  | základní | 0 | 0 | 0.0054 | 0.52213 | 0 | 0 | 32 | M | 2 |  |  |  | ROZPOCET | 0 | 0 | 0 | 0 | 0 | 1 | 0 | 16 | -567424940
| VV |  | 82,96*1,1655 'Přepočtené koeficientem množství |  | 96.69 | [13 empty] | VV | 2 | 2 | False | 1 | ROZPOCET
93 | K | 711142559 | Provedení izolace proti zemní vlhkosti pásy přitavením svislé NAIP | m2 | 137.808 |  | 0 | CS ÚRS 2022 02 |  |  | základní | 0.26 | 35.8301 | 0.0004 | 0.055123 | 0 | 0 | 16 | K | 2 |  |  |  | ROZPOCET | 0 | 0 | 0 | 0 | 0 | 1 | 0 | 16 | 1332891504
| VV |  | (5,11+17,805*2+7,35+6,1)*0,25 "základy |  | 13.543 | [13 empty] | VV | 2 | 2 | True | 0 | ROZPOCET
| VV |  | (2,5+17,805+4,3)*(2,5-0,25) "opěrka |  | 55.361 | [13 empty] | VV | 2 | 2 | True | 0 | ROZPOCET
| VV |  | Mezisoučet |  | 68.904 | [13 empty] | VV | 2 | 3 | True | 0 | ROZPOCET
| VV |  | 68,904 "druhá vrstva |  | 68.904 | [13 empty] | VV | 2 | 2 | True | 0 | ROZPOCET
| VV |  | Součet |  | 137.808 | [13 empty] | VV | 2 | 4 | True | 1 | ROZPOCET
94 | M | DEK.1010151880 | GLASTEK 40 SPECIAL MINERAL (role/7,5m2) | m2 | 168.264 |  | 0 |  |  |  | základní | 0 | 0 | 0.0054 | 0.90863 | 0 | 0 | 32 | M | 2 |  |  |  | ROZPOCET | 0 | 0 | 0 | 0 | 0 | 1 | 0 | 16 | 531170369
| VV |  | 137,808*1,221 'Přepočtené koeficientem množství |  | 168.264 | [13 empty] | VV | 2 | 2 | False | 1 | ROZPOCET
95 | K | 711161273 | Provedení izolace proti zemní vlhkosti svislé z nopové fólie | m2 | 68.904 |  | 0 | CS ÚRS 2022 02 |  |  | základní | 0.097 | 6.6837 | 4e-05 | 0.0027562 | 0 | 0 | 16 | K | 2 |  |  |  | ROZPOCET | 0 | 0 | 0 | 0 | 0 | 1 | 0 | 16 | -1614118635
| VV |  | (5,11+17,805*2+7,35+6,1)*0,25 "základy |  | 13.543 | [13 empty] | VV | 2 | 2 | True | 0 | ROZPOCET
| VV |  | (2,5+17,805+4,3)*(2,5-0,25) "opěrka |  | 55.361 | [13 empty] | VV | 2 | 2 | True | 0 | ROZPOCET
| VV |  | Součet |  | 68.904 | [13 empty] | VV | 2 | 4 | True | 1 | ROZPOCET
96 | M | 28323516 | fólie profilovaná (nopová) drenážní HDPE s nakašírovanou filtrační textilií s výškou nopů 20mm | m2 | 84.132 |  | 0 | CS ÚRS 2022 02 |  |  | základní | 0 | 0 | 0.00063 | 0.053003 | 0 | 0 | 32 | M | 2 |  |  |  | ROZPOCET | 0 | 0 | 0 | 0 | 0 | 1 | 0 | 16 | -1703292248
| VV |  | 68,904*1,221 'Přepočtené koeficientem množství |  | 84.132 | [13 empty] | VV | 2 | 2 | False | 1 | ROZPOCET
97 | K | 711161384 | Izolace proti zemní vlhkosti nopovou fólií ukončení provětrávací lištou | m | 39.4 |  | 0 | CS ÚRS 2022 02 |  |  | základní | 0.084 | 3.3096 | 0.00016 | 0.006304 | 0 | 0 | 16 | K | 2 |  |  |  | ROZPOCET | 0 | 0 | 0 | 0 | 0 | 1 | 0 | 16 | -280395495
| VV |  | (13,6+6,1)*2 |  | 39.4 | [13 empty] | VV | 2 | 2 | True | 1 | ROZPOCET
98 | K | 998711101 | Přesun hmot tonážní pro izolace proti vodě, vlhkosti a plynům v objektech v do 6 m | t | 1.686 |  | 0 | CS ÚRS 2022 02 |  |  | základní | 1.567 | 2.642 | 0 | 0 | 0 | 0 | 16 | K | 2 |  |  |  | ROZPOCET | 0 | 0 | 0 | 0 | 0 | 1 | 0 | 16 | -239275442
| D | 712 | Povlakové krytiny |  |  |  | 0 | [5 empty] | 21.5243 |  | 0.5208 |  | 1.3811 | 2 | D | 1 |  |  |  | ROZPOCET | [6 empty] | 0
99 | K | 712331111 | Provedení povlakové krytiny střech do 10° podkladní vrstvy pásy na sucho samolepící | m2 | 99.299 |  | 0 | CS ÚRS 2022 02 |  |  | základní | 0.115 | 11.4194 | 0 | 0 | 0 | 0 | 16 | K | 2 |  |  |  | ROZPOCET | 0 | 0 | 0 | 0 | 0 | 1 | 0 | 16 | -748410808
| VV |  | 7,35*13,51 |  | 99.299 | [13 empty] | VV | 2 | 2 | True | 1 | ROZPOCET
100 | M | 62856010 | SBS modifikovaný asfaltový pás (např. BAUDER TOP UDS 1,5 nebo BAUDER TOP UDS 3) | m2 | 115.733 |  | 0 | CS ÚRS 2022 02 |  |  | základní | 0 | 0 | 0.0045 | 0.5208 | 0 | 0 | 32 | M | 2 |  |  |  | ROZPOCET | 0 | 0 | 0 | 0 | 0 | 1 | 0 | 16 | -833141722
| VV |  | 99,299*1,1655 'Přepočtené koeficientem množství |  | 115.733 | [13 empty] | VV | 2 | 2 | False | 1 | ROZPOCET
101 | K | 712440833 | Odstranění povlakové krytiny střech přes 10° do 30° z pásů NAIP přitavených v plné ploše třívrstvé | m2 | 83.7 |  | 0 | CS ÚRS 2022 02 |  |  | základní | 0.103 | 8.6211 | 0 | 0 | 0.0165 | 1.3811 | 16 | K | 2 |  |  |  | ROZPOCET | 0 | 0 | 0 | 0 | 0 | 1 | 0 | 16 | -1409621720
| VV |  | 12,4*6,75 |  | 83.7 | [13 empty] | VV | 2 | 2 | True | 1 | ROZPOCET
102 | K | 998712101 | Přesun hmot tonážní tonážní pro krytiny povlakové v objektech v do 6 m | t | 0.521 |  | 0 | CS ÚRS 2022 02 |  |  | základní | 1.238 | 0.645 | 0 | 0 | 0 | 0 | 16 | K | 2 |  |  |  | ROZPOCET | 0 | 0 | 0 | 0 | 0 | 1 | 0 | 16 | -1821042554
103 | K | 998712181 | Příplatek k přesunu hmot tonážní 712 prováděný bez použití mechanizace | t | 0.521 |  | 0 | CS ÚRS 2022 02 |  |  | základní | 1.61 | 0.83881 | 0 | 0 | 0 | 0 | 16 | K | 2 |  |  |  | ROZPOCET | 0 | 0 | 0 | 0 | 0 | 1 | 0 | 16 | 808078345
| D | 713 | Izolace tepelné |  |  |  | 0 | [5 empty] | 69.0712 |  | 1.0866 |  | 0 | 2 | D | 1 |  |  |  | ROZPOCET | [6 empty] | 0
104 | K | 713111121 | Montáž izolace tepelné spodem stropů s uchycením drátem rohoží, pásů, dílců, desek | m2 | 130.68 |  | 0 | CS ÚRS 2022 02 |  |  | základní | 0.231 | 30.1871 | 0.0003 | 0.039204 | 0 | 0 | 16 | K | 2 |  |  |  | ROZPOCET | 0 | 0 | 0 | 0 | 0 | 1 | 0 | 16 | 183534691
| VV |  | (10,5+18,1+2,97*2+10,0*2+10,8)*2 "skladba P05 |  | 130.68 | [13 empty] | VV | 2 | 2 | True | 1 | ROZPOCET
105 | M | 63152102 | pás tepelně izolační univerzální λ=0,032-0,033 tl 140mm | m2 | 137.214 |  | 0 | CS ÚRS 2022 02 |  |  | základní | 0 | 0 | 0.0042 | 0.5763 | 0 | 0 | 32 | M | 2 |  |  |  | ROZPOCET | 0 | 0 | 0 | 0 | 0 | 1 | 0 | 16 | -871040115
| VV |  | 130,68*1,05 'Přepočtené koeficientem množství |  | 137.214 | [13 empty] | VV | 2 | 2 | False | 1 | ROZPOCET
106 | K | 713111124 | Montáž izolace tepelné spodem stropů nastřelením rohoží, pásů, dílců, desek | m2 | 99.299 |  | 0 | CS ÚRS 2022 02 |  |  | základní | 0.231 | 22.9381 | 0.0001 | 0.0099299 | 0 | 0 | 16 | K | 2 |  |  |  | ROZPOCET | 0 | 0 | 0 | 0 | 0 | 1 | 0 | 16 | -1087208362
| VV |  | 7,35*13,51 "skladba P05 a P06 - pojistná hydroizolace |  | 99.299 | [13 empty] | VV | 2 | 2 | True | 1 | ROZPOCET
107 | M | 28329288 | fólie nekontaktní difuzně nepropustná pro doplňkovou hydroizolační vrstvu třípláštových střech větraných (reakce na oheň - třída F) 140g/m2 | m2 | 107.243 |  | 0 | CS ÚRS 2022 02 |  |  | základní | 0 | 0 | 0.00014 | 0.015014 | 0 | 0 | 32 | M | 2 |  |  |  | ROZPOCET | 0 | 0 | 0 | 0 | 0 | 1 | 0 | 16 | 1855579009
| VV |  | 99,299*1,08 'Přepočtené koeficientem množství |  | 107.243 | [13 empty] | VV | 2 | 2 | False | 1 | ROZPOCET
108 | K | 713131141 | Montáž izolace tepelné stěn a základů lepením celoplošně rohoží, pásů, dílců, desek | m2 | 58.318 |  | 0 | CS ÚRS 2022 02 |  |  | základní | 0.241 | 14.0546 | 0.006 | 0.34991 | 0 | 0 | 16 | K | 2 |  |  |  | ROZPOCET | 0 | 0 | 0 | 0 | 0 | 1 | 0 | 16 | 333762133
| VV |  | (5,11+17,805*2+7,35+6,1)*0,25 "základy |  | 13.543 | [13 empty] | VV | 2 | 2 | True | 0 | ROZPOCET
| VV |  | (13,6+2,0+4,3)*(2,5-0,25) "opěrka |  | 44.775 | [13 empty] | VV | 2 | 2 | True | 0 | ROZPOCET
| VV |  | Součet |  | 58.318 | [13 empty] | VV | 2 | 4 | True | 1 | ROZPOCET
109 | M | 28376417 | deska XPS hrana polodrážková a hladký povrch 300kPA tl 50mm | m2 | 64.15 |  | 0 | CS ÚRS 2022 02 |  |  | základní | 0 | 0 | 0.0015 | 0.096225 | 0 | 0 | 32 | M | 2 |  |  |  | ROZPOCET | 0 | 0 | 0 | 0 | 0 | 1 | 0 | 16 | 47386832
| VV |  | 58,318*1,1 'Přepočtené koeficientem množství |  | 64.15 | [13 empty] | VV | 2 | 2 | False | 1 | ROZPOCET
110 | K | 998713101 | Přesun hmot tonážní pro izolace tepelné v objektech v do 6 m | t | 1.087 |  | 0 | CS ÚRS 2022 02 |  |  | základní | 1.74 | 1.8914 | 0 | 0 | 0 | 0 | 16 | K | 2 |  |  |  | ROZPOCET | 0 | 0 | 0 | 0 | 0 | 1 | 0 | 16 | -313687682
| D | 721 | Zdravotechnika - vnitřní kanalizace |  |  |  | 0 | [5 empty] | 17.251 |  | 0.30452 |  | 0 | 2 | D | 1 |  |  |  | ROZPOCET | [6 empty] | 0
111 | K | 721173401 | Potrubí kanalizační z PVC SN 4 svodné DN 110 | m | 2.9 |  | 0 | CS ÚRS 2022 02 |  |  | základní | 0.363 | 1.0527 | 0.00142 | 0.004118 | 0 | 0 | 16 | K | 2 |  |  |  | ROZPOCET | 0 | 0 | 0 | 0 | 0 | 1 | 0 | 16 | 711965583
| VV |  | 0,9 |  | 0.9 | [13 empty] | VV | 2 | 2 | True | 0 | ROZPOCET
| VV |  | 2,0 "rezerva |  | 2 | [13 empty] | VV | 2 | 2 | True | 0 | ROZPOCET
| VV |  | Součet |  | 2.9 | [13 empty] | VV | 2 | 4 | True | 1 | ROZPOCET
112 | K | 721173402 | Potrubí kanalizační z PVC SN 4 svodné DN 125 | m | 27.9 |  | 0 | CS ÚRS 2022 02 |  |  | základní | 0.383 | 10.6857 | 0.00744 | 0.20758 | 0 | 0 | 16 | K | 2 |  |  |  | ROZPOCET | 0 | 0 | 0 | 0 | 0 | 1 | 0 | 16 | -1414081961
| VV |  | 9,1 "vodovodní připojení pod zákl.deskou (chránička) |  | 9.1 | [13 empty] | VV | 2 | 2 | True | 0 | ROZPOCET
| VV |  | 0,2+2,6+0,5+2,1+1,2 |  | 6.6 | [13 empty] | VV | 2 | 2 | True | 0 | ROZPOCET
| VV |  | 0,65+6,55 |  | 7.2 | [13 empty] | VV | 2 | 2 | True | 0 | ROZPOCET
| VV |  | 5,0 "rezerva |  | 5 | [13 empty] | VV | 2 | 2 | True | 0 | ROZPOCET
| VV |  | Součet |  | 27.9 | [13 empty] | VV | 2 | 4 | True | 1 | ROZPOCET
113 | K | 721173403 | Potrubí kanalizační z PVC SN 4 svodné DN 160 | m | 5.3 |  | 0 | CS ÚRS 2022 02 |  |  | základní | 0.404 | 2.1412 | 0.01232 | 0.065296 | 0 | 0 | 16 | K | 2 |  |  |  | ROZPOCET | 0 | 0 | 0 | 0 | 0 | 1 | 0 | 16 | 1527272528
| VV |  | 2,3+1,0 |  | 3.3 | [13 empty] | VV | 2 | 2 | True | 0 | ROZPOCET
| VV |  | 2,0 "rezervy |  | 2 | [13 empty] | VV | 2 | 2 | True | 0 | ROZPOCET
| VV |  | Součet |  | 5.3 | [13 empty] | VV | 2 | 4 | True | 1 | ROZPOCET
114 | K | 721211421 | Vpusť podlahová se svislým odtokem DN 50/75/110 mřížka nerez 115x115 | kus | 1 |  | 0 | CS ÚRS 2022 02 |  |  | základní | 0.465 | 0.465 | 0.00101 | 0.00101 | 0 | 0 | 16 | K | 2 |  |  |  | ROZPOCET | 0 | 0 | 0 | 0 | 0 | 1 | 0 | 16 | -1640555008
115 | K | 721241102 | Lapač střešních splavenin z litiny DN 125 | kus | 1 |  | 0 | CS ÚRS 2022 02 |  |  | základní | 0.667 | 0.667 | 0.02652 | 0.02652 | 0 | 0 | 16 | K | 2 |  |  |  | ROZPOCET | 0 | 0 | 0 | 0 | 0 | 1 | 0 | 16 | 1018689048
116 | K | 721290111 | Zkouška těsnosti potrubí kanalizace vodou DN do 125 | m | 30.8 |  | 0 | CS ÚRS 2022 02 |  |  | základní | 0.048 | 1.4784 | 0 | 0 | 0 | 0 | 16 | K | 2 |  |  |  | ROZPOCET | 0 | 0 | 0 | 0 | 0 | 1 | 0 | 16 | -1353622993
| VV |  | 27,9+2,9 |  | 30.8 | [13 empty] | VV | 2 | 2 | True | 1 | ROZPOCET
117 | K | 721290112 | Zkouška těsnosti potrubí kanalizace vodou DN 150/DN 200 | m | 5.3 |  | 0 | CS ÚRS 2022 02 |  |  | základní | 0.059 | 0.3127 | 0 | 0 | 0 | 0 | 16 | K | 2 |  |  |  | ROZPOCET | 0 | 0 | 0 | 0 | 0 | 1 | 0 | 16 | -1249141284
118 | K | 998721101 | Přesun hmot tonážní pro vnitřní kanalizace v objektech v do 6 m | t | 0.305 |  | 0 | CS ÚRS 2022 02 |  |  | základní | 1.47 | 0.44835 | 0 | 0 | 0 | 0 | 16 | K | 2 |  |  |  | ROZPOCET | 0 | 0 | 0 | 0 | 0 | 1 | 0 | 16 | 1963094273
| D | 722 | Zdravotechnika - vnitřní vodovod |  |  |  | 0 | [5 empty] | 2.859 |  | 0.1649 |  | 0 | 2 | D | 1 |  |  |  | ROZPOCET | [6 empty] | 0
119 | K | 722000.R1 | D+M rozvodů ZTI - vodovod, kanalizace uvnitř objektu vč. napojení zařizovacích předmětů - dle specifikace v PD | soub. | 1 |  | 0 |  |  |  | základní | 0.24 | 0.24 | 0.159 | 0.159 | 0 | 0 | 16 | K | 2 |  |  |  | ROZPOCET | 0 | 0 | 0 | 0 | 0 | 1 | 0 | 16 | 1195617615
120 | K | 722173115 | Potrubí vodovodní plastové PE-Xa spoj násuvnou objímkou plastovou D 32x4,4 mm | m | 10 |  | 0 | CS ÚRS 2022 02 |  |  | základní | 0.24 | 2.4 | 0.00059 | 0.0059 | 0 | 0 | 16 | K | 2 |  |  |  | ROZPOCET | 0 | 0 | 0 | 0 | 0 | 1 | 0 | 16 | -1146272592
121 | K | 998722101 | Přesun hmot tonážní pro vnitřní vodovod v objektech v do 6 m | t | 0.165 |  | 0 | CS ÚRS 2022 02 |  |  | základní | 1.327 | 0.21896 | 0 | 0 | 0 | 0 | 16 | K | 2 |  |  |  | ROZPOCET | 0 | 0 | 0 | 0 | 0 | 1 | 0 | 16 | 1815054329
| D | 725 | Zdravotechnika - zařizovací předměty |  |  |  | 0 | [5 empty] | 34.6824 |  | 0.49224 |  | 0 | 2 | D | 1 |  |  |  | ROZPOCET | [6 empty] | 0
122 | K | 725112001 | WC SADA závěsné WC s podomítkovou nádržkou pro zazdění | soubor | 2 |  | 0 | CS ÚRS 2022 02 |  |  | základní | 0.95 | 1.9 | 0.01657 | 0.03314 | 0 | 0 | 16 | K | 2 |  |  |  | ROZPOCET | 0 | 0 | 0 | 0 | 0 | 1 | 0 | 16 | -196569310
123 | K | 725211622 | Umyvadlo keramické bílé šířky 550 mm se sloupem na sifon připevněné na stěnu šrouby | soubor | 2 |  | 0 | CS ÚRS 2022 02 |  |  | základní | 1.2 | 2.4 | 0.02463 | 0.04926 | 0 | 0 | 16 | K | 2 |  |  |  | ROZPOCET | 0 | 0 | 0 | 0 | 0 | 1 | 0 | 16 | -1173347335
124 | K | 725241512 | Vanička sprchová keramická čtvercová 800x800 mm | soubor | 4 |  | 0 | CS ÚRS 2022 02 |  |  | základní | 2.54 | 10.16 | 0.04205 | 0.1682 | 0 | 0 | 16 | K | 2 |  |  |  | ROZPOCET | 0 | 0 | 0 | 0 | 0 | 1 | 0 | 16 | -306560887
125 | K | 725244102 | Dveře sprchové rámové se skleněnou výplní tl. 5 mm otvíravé jednokřídlové do niky na vaničku šířky 800 mm | soubor | 4 |  | 0 | CS ÚRS 2022 02 |  |  | základní | 2.88 | 11.52 | 0.01736 | 0.06944 | 0 | 0 | 16 | K | 2 |  |  |  | ROZPOCET | 0 | 0 | 0 | 0 | 0 | 1 | 0 | 16 | 41493737
126 | K | 725532125 | Elektrický ohřívač zásobníkový akumulační závěsný svislý 180 l / 2,2 kW | soubor | 2 |  | 0 | CS ÚRS 2022 02 |  |  | základní | 2.707 | 5.414 | 0.07834 | 0.15668 | 0 | 0 | 16 | K | 2 |  |  |  | ROZPOCET | 0 | 0 | 0 | 0 | 0 | 1 | 0 | 16 | 1744151085
127 | K | 725821325 | Baterie dřezová stojánková páková s otáčivým kulatým ústím a délkou ramínka 220 mm | soubor | 1 |  | 0 | CS ÚRS 2022 02 |  |  | základní | 0.2 | 0.2 | 0.0018 | 0.0018 | 0 | 0 | 16 | K | 2 |  |  |  | ROZPOCET | 0 | 0 | 0 | 0 | 0 | 1 | 0 | 16 | 1014822735
128 | K | 725822613 | Baterie umyvadlová stojánková páková s výpustí | soubor | 2 |  | 0 | CS ÚRS 2022 02 |  |  | základní | 0.2 | 0.4 | 0.00184 | 0.00368 | 0 | 0 | 16 | K | 2 |  |  |  | ROZPOCET | 0 | 0 | 0 | 0 | 0 | 1 | 0 | 16 | -1686767941
129 | K | 725841322 | Baterie sprchová nástěnná klasická s roztečí 150 mm | soubor | 4 |  | 0 | CS ÚRS 2022 02 |  |  | základní | 0.2 | 0.8 | 0.00214 | 0.00856 | 0 | 0 | 16 | K | 2 |  |  |  | ROZPOCET | 0 | 0 | 0 | 0 | 0 | 1 | 0 | 16 | -1481009368
130 | K | 725851305 | Ventil odpadní dřezový bez přepadu G 6/4"" | kus | 1 |  | 0 | CS ÚRS 2022 02 |  |  | základní | 0.23 | 0.23 | 0.00016 | 0.00016 | 0 | 0 | 16 | K | 2 |  |  |  | ROZPOCET | 0 | 0 | 0 | 0 | 0 | 1 | 0 | 16 | 1451612419
131 | K | 725851325 | Ventil odpadní umyvadlový bez přepadu G 5/4" | kus | 2 |  | 0 | CS ÚRS 2022 02 |  |  | základní | 0.23 | 0.46 | 0.00014 | 0.00028 | 0 | 0 | 16 | K | 2 |  |  |  | ROZPOCET | 0 | 0 | 0 | 0 | 0 | 1 | 0 | 16 | 1747675030
132 | K | 725861102 | Zápachová uzávěrka pro umyvadla DN 40 | kus | 2 |  | 0 | CS ÚRS 2022 02 |  |  | základní | 0.113 | 0.226 | 0.00024 | 0.00048 | 0 | 0 | 16 | K | 2 |  |  |  | ROZPOCET | 0 | 0 | 0 | 0 | 0 | 1 | 0 | 16 | 229476541
133 | K | 7258621.R1 | D+M nástěnný box na zahradní hadici vč. hadice v délce 35m - dle specifikace v PD | kus | 1 |  | 0 |  |  |  | základní | 0.113 | 0.113 | 0.00028 | 0.00028 | 0 | 0 | 16 | K | 2 |  |  |  | ROZPOCET | 0 | 0 | 0 | 0 | 0 | 1 | 0 | 16 | 138711947
134 | K | 725862103 | Zápachová uzávěrka pro dřezy DN 40/50 | kus | 1 |  | 0 | CS ÚRS 2022 02 |  |  | základní | 0.113 | 0.113 | 0.00028 | 0.00028 | 0 | 0 | 16 | K | 2 |  |  |  | ROZPOCET | 0 | 0 | 0 | 0 | 0 | 1 | 0 | 16 | 1419495476
135 | K | 998725101 | Přesun hmot tonážní pro zařizovací předměty v objektech v do 6 m | t | 0.492 |  | 0 | CS ÚRS 2022 02 |  |  | základní | 1.517 | 0.74636 | 0 | 0 | 0 | 0 | 16 | K | 2 |  |  |  | ROZPOCET | 0 | 0 | 0 | 0 | 0 | 1 | 0 | 16 | -224328894
| D | 741 | Elektroinstalace - silnoproud |  |  |  | 0 | [5 empty] | 0.188 |  | 0 |  | 0 | 2 | D | 1 |  |  |  | ROZPOCET | [6 empty] | 0
136 | K | 741110.R1 | D+M rozvodů silnoproudu vč. svítidel, ovládačů, apod. dle specifikace v PD a přiloženém výkazu | soub. | 1 |  | 0 |  |  |  | základní | 0.094 | 0.094 | 0 | 0 | 0 | 0 | 16 | K | 2 |  |  |  | ROZPOCET | 0 | 0 | 0 | 0 | 0 | 1 | 0 | 16 | 39951491
137 | K | 741110.R2 | D+M rozvodů hromosvodu vč. revize, apod. dle specifikace v PD a přiloženém výkazu | soub. | 1 |  | 0 |  |  |  | základní | 0.094 | 0.094 | 0 | 0 | 0 | 0 | 16 | K | 2 |  |  |  | ROZPOCET | 0 | 0 | 0 | 0 | 0 | 1 | 0 | 16 | 427469411
| D | 751 | Vzduchotechnika |  |  |  | 0 | [5 empty] | 7.25 |  | 0 |  | 0 | 2 | D | 1 |  |  |  | ROZPOCET | [6 empty] | 0
138 | K | 7516111.R1 | D+M vzduchotechnického vedení vč. mřížek, potrubí, výústků, apod. dle specifikace v PD | soub. | 1 |  | 0 |  |  |  | základní | 7.25 | 7.25 | 0 | 0 | 0 | 0 | 16 | K | 2 |  |  |  | ROZPOCET | 0 | 0 | 0 | 0 | 0 | 1 | 0 | 16 | -1071419341
| D | 762 | Konstrukce tesařské |  |  |  | 0 | [5 empty] | 183.7015 |  | 5.4183 |  | 0 | 2 | D | 1 |  |  |  | ROZPOCET | [6 empty] | 0
139 | K | 762081150 | Hoblování hraněného řeziva ve staveništní dílně | m3 | 0.39 |  | 0 | CS ÚRS 2022 02 |  |  | základní | 3.4 | 1.326 | 0 | 0 | 0 | 0 | 16 | K | 2 |  |  |  | ROZPOCET | 0 | 0 | 0 | 0 | 0 | 1 | 0 | 16 | 722382391
| VV |  | 15*1,0*0,1*0,26 "viditelné části |  | 0.39 | [13 empty] | VV | 2 | 2 | True | 1 | ROZPOCET
140 | K | 762082230 | Provedení tesařského profilování zhlaví trámu jednoduchým seříznutím dvěma řezy pl přes 160 do 320 cm2 | kus | 15 |  | 0 | CS ÚRS 2022 02 |  |  | základní | 0.312 | 4.68 | 0 | 0 | 0 | 0 | 16 | K | 2 |  |  |  | ROZPOCET | 0 | 0 | 0 | 0 | 0 | 1 | 0 | 16 | -1238886080
| VV |  | 15 |  | 15 | [13 empty] | VV | 2 | 2 | True | 1 | ROZPOCET
141 | K | 762083122 | Impregnace řeziva proti dřevokaznému hmyzu, houbám a plísním máčením třída ohrožení 3 a 4 | m3 | 3.661 |  | 0 | CS ÚRS 2022 02 |  |  | základní | 1.56 | 5.7112 | 0.00189 | 0.0069193 | 0 | 0 | 16 | K | 2 |  |  |  | ROZPOCET | 0 | 0 | 0 | 0 | 0 | 1 | 0 | 16 | 1009555539
142 | K | 762332533 | Montáž vázaných kcí krovů pravidelných z řeziva hoblovaného průřezové pl přes 224 do 288 cm2 | m | 140.5 |  | 0 | CS ÚRS 2022 02 |  |  | základní | 0.644 | 90.482 | 0 | 0 | 0 | 0 | 16 | K | 2 |  |  |  | ROZPOCET | 0 | 0 | 0 | 0 | 0 | 1 | 0 | 16 | -201555018
| VV |  | 15*7,5 "K01 |  | 112.5 | [13 empty] | VV | 2 | 2 | True | 0 | ROZPOCET
| VV |  | 4*7,0 "K02 |  | 28 | [13 empty] | VV | 2 | 2 | True | 0 | ROZPOCET
| VV |  | Součet |  | 140.5 | [13 empty] | VV | 2 | 4 | True | 1 | ROZPOCET
143 | M | 60512136 | hranol stavební řezivo průřezu do 288cm2 dl 6-8m | m3 | 3.661 |  | 0 | CS ÚRS 2022 02 |  |  | základní | 0 | 0 | 0.55 | 2.0136 | 0 | 0 | 32 | M | 2 |  |  |  | ROZPOCET | 0 | 0 | 0 | 0 | 0 | 1 | 0 | 16 | -1120546362
| VV |  | 15*7,5*0,1*0,26 "K01 |  | 2.925 | [13 empty] | VV | 2 | 2 | True | 0 | ROZPOCET
| VV |  | 4*7,0*0,12*0,12 "K02 |  | 0.403 | [13 empty] | VV | 2 | 2 | True | 0 | ROZPOCET
| VV |  | Součet |  | 3.328 | [13 empty] | VV | 2 | 4 | True | 1 | ROZPOCET
| VV |  | 3,328*1,1 'Přepočtené koeficientem množství |  | 3.661 | [13 empty] | VV | 2 | 2 | False | 1 | ROZPOCET
144 | K | 762341210 | Montáž bednění střech rovných a šikmých sklonu do 60° z hrubých prken na sraz tl do 32 mm | m2 | 198.597 |  | 0 | CS ÚRS 2022 02 |  |  | základní | 0.29 | 57.5931 | 0 | 0 | 0 | 0 | 16 | K | 2 |  |  |  | ROZPOCET | 0 | 0 | 0 | 0 | 0 | 1 | 0 | 16 | 1721454281
| VV |  | 7,35*13,51*2 |  | 198.597 | [13 empty] | VV | 2 | 2 | True | 1 | ROZPOCET
145 | M | 60511093 | řezivo jehličnaté boční omítané š 80-160mm tl 25mm dl 4-6m | m3 | 5.462 |  | 0 | CS ÚRS 2022 02 |  |  | základní | 0 | 0 | 0.55 | 3.0041 | 0 | 0 | 32 | M | 2 |  |  |  | ROZPOCET | 0 | 0 | 0 | 0 | 0 | 1 | 0 | 16 | -12073941
| VV |  | 198,597*0,025 |  | 4.965 | [13 empty] | VV | 2 | 2 | True | 1 | ROZPOCET
| VV |  | 4,965*1,1 'Přepočtené koeficientem množství |  | 5.462 | [13 empty] | VV | 2 | 2 | False | 1 | ROZPOCET
146 | K | 762342511 | Montáž kontralatí na podklad bez tepelné izolace | m | 112.5 |  | 0 | CS ÚRS 2022 02 |  |  | základní | 0.03 | 3.375 | 2e-05 | 0.00225 | 0 | 0 | 16 | K | 2 |  |  |  | ROZPOCET | 0 | 0 | 0 | 0 | 0 | 1 | 0 | 16 | -588544193
| VV |  | 7,5*15 |  | 112.5 | [13 empty] | VV | 2 | 2 | True | 1 | ROZPOCET
147 | M | 60514106 | řezivo jehličnaté lať pevnostní třída S10-13 průřez 40x60mm | m3 | 0.311 |  | 0 | CS ÚRS 2022 02 |  |  | základní | 0 | 0 | 0.55 | 0.17105 | 0 | 0 | 32 | M | 2 |  |  |  | ROZPOCET | 0 | 0 | 0 | 0 | 0 | 1 | 0 | 16 | -1202232542
| VV |  | 7,5*15*0,04*0,06 |  | 0.27 | [13 empty] | VV | 2 | 2 | True | 1 | ROZPOCET
| VV |  | 0,27*1,15 'Přepočtené koeficientem množství |  | 0.311 | [13 empty] | VV | 2 | 2 | False | 1 | ROZPOCET
148 | K | 762395000 | Spojovací prostředky krovů, bednění, laťování, nadstřešních konstrukcí | m3 | 9.432 |  | 0 | CS ÚRS 2022 02 |  |  | základní | 0 | 0 | 0.02337 | 0.22043 | 0 | 0 | 16 | K | 2 |  |  |  | ROZPOCET | 0 | 0 | 0 | 0 | 0 | 1 | 0 | 16 | -1493152382
| VV |  | 3,661 |  | 3.661 | [13 empty] | VV | 2 | 2 | True | 0 | ROZPOCET
| VV |  | 5,46 |  | 5.46 | [13 empty] | VV | 2 | 2 | True | 0 | ROZPOCET
| VV |  | 0,311 |  | 0.311 | [13 empty] | VV | 2 | 2 | True | 0 | ROZPOCET
| VV |  | Součet |  | 9.432 | [13 empty] | VV | 2 | 4 | True | 1 | ROZPOCET
149 | K | 998762101 | Přesun hmot tonážní pro kce tesařské v objektech v do 6 m | t | 5.418 |  | 0 | CS ÚRS 2022 02 |  |  | základní | 3.79 | 20.5342 | 0 | 0 | 0 | 0 | 16 | K | 2 |  |  |  | ROZPOCET | 0 | 0 | 0 | 0 | 0 | 1 | 0 | 16 | 650908117
| D | 763 | Konstrukce suché výstavby |  |  |  | 0 | [5 empty] | 82.274 |  | 0.84015 |  | 0 | 2 | D | 1 |  |  |  | ROZPOCET | [6 empty] | 0
150 | K | 763111719 | SDK příčka úprava styku příčky a podhledu akrylátovým tmelem (oboustranně) | m | 66.55 |  | 0 | CS ÚRS 2022 02 |  |  | základní | 0.11 | 7.3205 | 0.00022 | 0.014641 | 0 | 0 | 16 | K | 2 |  |  |  | ROZPOCET | 0 | 0 | 0 | 0 | 0 | 1 | 0 | 16 | -676848618
| VV |  | (5,4+6,8+3,8+2,0)*2 "obvod |  | 36 | [13 empty] | VV | 2 | 2 | True | 0 | ROZPOCET
| VV |  | 4,05*2+2,0+1,65*3 "příčky |  | 15.05 | [13 empty] | VV | 2 | 2 | True | 0 | ROZPOCET
| VV |  | 5,4*2+3,8+0,9 |  | 15.5 | [13 empty] | VV | 2 | 2 | True | 0 | ROZPOCET
| VV |  | Součet |  | 66.55 | [13 empty] | VV | 2 | 4 | True | 1 | ROZPOCET
151 | K | 763131411 | SDK podhled desky 1xA 12,5 bez izolace dvouvrstvá spodní kce profil CD+UD | m2 | 39.4 |  | 0 | CS ÚRS 2022 02 |  |  | základní | 0.968 | 38.1392 | 0.0122 | 0.48068 | 0 | 0 | 16 | K | 2 |  |  |  | ROZPOCET | 0 | 0 | 0 | 0 | 0 | 1 | 0 | 16 | 1870450077
| VV |  | 10,5+18,1+10,8 |  | 39.4 | [13 empty] | VV | 2 | 2 | True | 1 | ROZPOCET
152 | K | 763131451 | SDK podhled deska 1xH2 12,5 bez izolace dvouvrstvá spodní kce profil CD+UD | m2 | 25.94 |  | 0 | CS ÚRS 2022 02 |  |  | základní | 0.968 | 25.1099 | 0.01259 | 0.32658 | 0 | 0 | 16 | K | 2 |  |  |  | ROZPOCET | 0 | 0 | 0 | 0 | 0 | 1 | 0 | 16 | -952379248
| VV |  | 2,97*2 "WC |  | 5.94 | [13 empty] | VV | 2 | 2 | True | 0 | ROZPOCET
| VV |  | 10,0*2 "šatny se sprchou |  | 20 | [13 empty] | VV | 2 | 2 | True | 0 | ROZPOCET
| VV |  | Součet |  | 25.94 | [13 empty] | VV | 2 | 4 | True | 1 | ROZPOCET
153 | K | 763131714 | SDK podhled základní penetrační nátěr | m2 | 65.34 |  | 0 | CS ÚRS 2022 02 |  |  | základní | 0.04 | 2.6136 | 0.0001 | 0.006534 | 0 | 0 | 16 | K | 2 |  |  |  | ROZPOCET | 0 | 0 | 0 | 0 | 0 | 1 | 0 | 16 | -449203931
154 | K | 763131751 | Montáž parotěsné zábrany do SDK podhledu | m2 | 65.34 |  | 0 | CS ÚRS 2022 02 |  |  | základní | 0.09 | 5.8806 | 0 | 0 | 0 | 0 | 16 | K | 2 |  |  |  | ROZPOCET | 0 | 0 | 0 | 0 | 0 | 1 | 0 | 16 | -610233938
| VV |  | 10,5+18,1+2,97*2+10,0*2+10,8 "skladba P05 parotěs |  | 65.34 | [13 empty] | VV | 2 | 2 | True | 1 | ROZPOCET
155 | M | 28329276 | fólie PE vyztužená pro parotěsnou vrstvu (reakce na oheň - třída E) 140g/m2 | m2 | 73.409 |  | 0 | CS ÚRS 2022 02 |  |  | základní | 0 | 0 | 0.00014 | 0.010277 | 0 | 0 | 32 | M | 2 |  |  |  | ROZPOCET | 0 | 0 | 0 | 0 | 0 | 1 | 0 | 16 | -1950612378
| VV |  | 65,34*1,1235 'Přepočtené koeficientem množství |  | 73.409 | [13 empty] | VV | 2 | 2 | False | 1 | ROZPOCET
156 | K | 763131761 | Příplatek k SDK podhledu za plochu do 3 m2 jednotlivě | m2 | 5.94 |  | 0 | CS ÚRS 2022 02 |  |  | základní | 0.12 | 0.7128 | 0 | 0 | 0 | 0 | 16 | K | 2 |  |  |  | ROZPOCET | 0 | 0 | 0 | 0 | 0 | 1 | 0 | 16 | 438397300
| VV |  | 2,97*2 "WC |  | 5.94 | [13 empty] | VV | 2 | 2 | True | 1 | ROZPOCET
157 | K | 763172352 | Montáž dvířek revizních jednoplášťových SDK kcí vel. 300 x 300 mm pro podhledy | kus | 1 |  | 0 | CS ÚRS 2022 02 |  |  | základní | 0.683 | 0.683 | 3e-05 | 3e-05 | 0 | 0 | 16 | K | 2 |  |  |  | ROZPOCET | 0 | 0 | 0 | 0 | 0 | 1 | 0 | 16 | 467815495
| VV |  | 1 "technická místnost |  | 1 | [13 empty] | VV | 2 | 2 | True | 1 | ROZPOCET
158 | M | 59030711 | dvířka revizní jednokřídlá s automatickým zámkem 300x300mm | kus | 1 |  | 0 | CS ÚRS 2022 02 |  |  | základní | 0 | 0 | 0.0014 | 0.0014 | 0 | 0 | 32 | M | 2 |  |  |  | ROZPOCET | 0 | 0 | 0 | 0 | 0 | 1 | 0 | 16 | -582751705
159 | K | 998763301 | Přesun hmot tonážní pro sádrokartonové konstrukce v objektech v do 6 m | t | 0.84 |  | 0 | CS ÚRS 2022 02 |  |  | základní | 2.16 | 1.8144 | 0 | 0 | 0 | 0 | 16 | K | 2 |  |  |  | ROZPOCET | 0 | 0 | 0 | 0 | 0 | 1 | 0 | 16 | 865565921
| D | 764 | Konstrukce klempířské |  |  |  | 0 | [5 empty] | 131.3621 |  | 0.34149 |  | 0 | 2 | D | 1 |  |  |  | ROZPOCET | [6 empty] | 0
160 | K | 764121411 | Krytina střechy rovné drážkováním ze svitků z Al plechu rš 670 mm sklonu do 30° | m2 | 99.299 |  | 0 | CS ÚRS 2022 02 |  |  | základní | 0.959 | 95.2277 | 0.00263 | 0.26116 | 0 | 0 | 16 | K | 2 |  |  |  | ROZPOCET | 0 | 0 | 0 | 0 | 0 | 1 | 0 | 16 | -725621031
| VV |  | 7,35*13,51 |  | 99.299 | [13 empty] | VV | 2 | 2 | True | 1 | ROZPOCET
161 | K | 764121491 | Příplatek k cenám krytiny z Al plechu za těsnění drážek sklonu do 10° | m2 | 99.299 |  | 0 | CS ÚRS 2022 02 |  |  | základní | 0.032 | 3.1776 | 0.00034 | 0.033762 | 0 | 0 | 16 | K | 2 |  |  |  | ROZPOCET | 0 | 0 | 0 | 0 | 0 | 1 | 0 | 16 | 366956835
162 | K | 7642011.R1 | D+Mtž větrací mřížky | m | 27 |  | 0 |  |  |  | základní | 0.504 | 13.608 | 0 | 0 | 0 | 0 | 16 | K | 2 |  |  |  | ROZPOCET | 0 | 0 | 0 | 0 | 0 | 1 | 0 | 16 | 1589342236
| VV |  | 13,5*2 |  | 27 | [13 empty] | VV | 2 | 2 | True | 1 | ROZPOCET
163 | K | 764222403 | Oplechování štítu závětrnou lištou z Al plechu rš 250 mm | m | 28.21 |  | 0 | CS ÚRS 2022 02 |  |  | základní | 0.283 | 7.9834 | 0.00057 | 0.01608 | 0 | 0 | 16 | K | 2 |  |  |  | ROZPOCET | 0 | 0 | 0 | 0 | 0 | 1 | 0 | 16 | 185974870
| VV |  | 7,35*2+13,51 |  | 28.21 | [13 empty] | VV | 2 | 2 | True | 1 | ROZPOCET
164 | K | 764222433 | Oplechování rovné okapové hrany z Al plechu rš 250 mm | m | 13.5 |  | 0 | CS ÚRS 2022 02 |  |  | základní | 0.228 | 3.078 | 0.00056 | 0.00756 | 0 | 0 | 16 | K | 2 |  |  |  | ROZPOCET | 0 | 0 | 0 | 0 | 0 | 1 | 0 | 16 | 495395095
| VV |  | 13,5 |  | 13.5 | [13 empty] | VV | 2 | 2 | True | 1 | ROZPOCET
165 | K | 764226444 | Oplechování parapetů rovných celoplošně lepené z Al plechu rš 330 mm | m | 6.5 |  | 0 | CS ÚRS 2022 02 |  |  | základní | 0.347 | 2.2555 | 0.00146 | 0.00949 | 0 | 0 | 16 | K | 2 |  |  |  | ROZPOCET | 0 | 0 | 0 | 0 | 0 | 1 | 0 | 16 | 106765385
| VV |  | 1,5*3 |  | 4.5 | [13 empty] | VV | 2 | 2 | True | 0 | ROZPOCET
| VV |  | 2,0 |  | 2 | [13 empty] | VV | 2 | 2 | True | 0 | ROZPOCET
| VV |  | Součet |  | 6.5 | [13 empty] | VV | 2 | 4 | True | 1 | ROZPOCET
166 | K | 764521403 | Žlab podokapní půlkruhový z Al plechu rš 250 mm | m | 13.5 |  | 0 | CS ÚRS 2022 02 |  |  | základní | 0.228 | 3.078 | 0.0009 | 0.01215 | 0 | 0 | 16 | K | 2 |  |  |  | ROZPOCET | 0 | 0 | 0 | 0 | 0 | 1 | 0 | 16 | 446501983
167 | K | 764528422 | Svody kruhové včetně objímek, kolen, odskoků z Al plechu průměru 100 mm | m | 1.2 |  | 0 | CS ÚRS 2022 02 |  |  | základní | 0.334 | 0.4008 | 0.00108 | 0.001296 | 0 | 0 | 16 | K | 2 |  |  |  | ROZPOCET | 0 | 0 | 0 | 0 | 0 | 1 | 0 | 16 | -1755425324
168 | K | 998764101 | Přesun hmot tonážní pro konstrukce klempířské v objektech v do 6 m | t | 0.341 |  | 0 | CS ÚRS 2022 02 |  |  | základní | 4.737 | 1.6153 | 0 | 0 | 0 | 0 | 16 | K | 2 |  |  |  | ROZPOCET | 0 | 0 | 0 | 0 | 0 | 1 | 0 | 16 | -1513401795
169 | K | 998764181 | Příplatek k přesunu hmot tonážní 764 prováděný bez použití mechanizace | t | 0.341 |  | 0 | CS ÚRS 2022 02 |  |  | základní | 2.75 | 0.93775 | 0 | 0 | 0 | 0 | 16 | K | 2 |  |  |  | ROZPOCET | 0 | 0 | 0 | 0 | 0 | 1 | 0 | 16 | -566540800
| D | 766 | Konstrukce truhlářské |  |  |  | 0 | [5 empty] | 67.094 |  | 0.43816 |  | 0.2784 | 2 | D | 1 |  |  |  | ROZPOCET | [6 empty] | 0
170 | K | 7661212_xx | D+M posuvných dvojkřídlé dveře oddělující TM | m2 | 3.335 |  | 0 |  |  |  | základní | 0.405 | 1.3507 | 0 | 0 | 0 | 0 | 16 | K | 2 |  |  |  | ROZPOCET | 0 | 0 | 0 | 0 | 0 | 1 | 0 | 16 | 939947366
| VV |  | 1,45*2,3 |  | 3.335 | [13 empty] | VV | 2 | 2 | True | 1 | ROZPOCET
171 | K | 766421214 | Montáž obložení podhledů jednoduchých palubkami z měkkého dřeva š přes 100 mm | m2 | 13.5 |  | 0 | CS ÚRS 2022 02 |  |  | základní | 0.471 | 6.3585 | 0 | 0 | 0 | 0 | 16 | K | 2 |  |  |  | ROZPOCET | 0 | 0 | 0 | 0 | 0 | 1 | 0 | 16 | 275020544
| VV |  | 1,0*13,5 |  | 13.5 | [13 empty] | VV | 2 | 2 | True | 1 | ROZPOCET
172 | M | 61191176 | palubky obkladové smrk profil klasický 14x121mm jakost A/B | m2 | 14.31 |  | 0 | CS ÚRS 2022 02 |  |  | základní | 0 | 0 | 0.00735 | 0.10518 | 0 | 0 | 32 | M | 2 |  |  |  | ROZPOCET | 0 | 0 | 0 | 0 | 0 | 1 | 0 | 16 | -52638707
| VV |  | 13,5*1,06 'Přepočtené koeficientem množství |  | 14.31 | [13 empty] | VV | 2 | 2 | False | 1 | ROZPOCET
173 | K | 766427112 | Montáž podkladového roštu pro obložení podhledů | m | 30 |  | 0 | CS ÚRS 2022 02 |  |  | základní | 0.201 | 6.03 | 0 | 0 | 0 | 0 | 16 | K | 2 |  |  |  | ROZPOCET | 0 | 0 | 0 | 0 | 0 | 1 | 0 | 16 | 1461658753
| VV |  | 1,0*15*2 |  | 30 | [13 empty] | VV | 2 | 2 | True | 1 | ROZPOCET
174 | M | 60514106 | řezivo jehličnaté lať pevnostní třída S10-13 průřez 40x60mm | m3 | 0.083 |  | 0 | CS ÚRS 2022 02 |  |  | základní | 0 | 0 | 0.55 | 0.04565 | 0 | 0 | 32 | M | 2 |  |  |  | ROZPOCET | 0 | 0 | 0 | 0 | 0 | 1 | 0 | 16 | 1621996181
| VV |  | 30*0,04*0,06 |  | 0.072 | [13 empty] | VV | 2 | 2 | True | 1 | ROZPOCET
| VV |  | 0,072*1,15 'Přepočtené koeficientem množství |  | 0.083 | [13 empty] | VV | 2 | 2 | False | 1 | ROZPOCET
175 | K | 7666221_O1 | D+M plastového vstupního portálu dle specifikace v PD ozn. O1 | m2 | 2.473 |  | 0 |  |  |  | základní | 1.585 | 3.9197 | 0.00026 | 0.00064298 | 0 | 0 | 16 | K | 2 |  |  |  | ROZPOCET | 0 | 0 | 0 | 0 | 0 | 1 | 0 | 16 | 1246932195
| VV |  | 1,15*2,15 |  | 2.473 | [13 empty] | VV | 2 | 2 | True | 1 | ROZPOCET
176 | K | 7666221_O2 | D+M plastových dveří dle specifikace v PD ozn. O2 | m2 | 2.365 |  | 0 |  |  |  | základní | 1.585 | 3.7485 | 0.00026 | 0.0006149 | 0 | 0 | 16 | K | 2 |  |  |  | ROZPOCET | 0 | 0 | 0 | 0 | 0 | 1 | 0 | 16 | 1414892382
| VV |  | 1,1*2,15 |  | 2.365 | [13 empty] | VV | 2 | 2 | True | 1 | ROZPOCET
177 | K | 7666221_O3 | D+M plastových oken dle specifikace v PD ozn. O3 | m2 | 5.625 |  | 0 |  |  |  | základní | 1.585 | 8.9156 | 0.00026 | 0.0014625 | 0 | 0 | 16 | K | 2 |  |  |  | ROZPOCET | 0 | 0 | 0 | 0 | 0 | 1 | 0 | 16 | 461208519
| VV |  | 1,5*1,25*3 |  | 5.625 | [13 empty] | VV | 2 | 2 | True | 1 | ROZPOCET
178 | K | 7666221_O4 | D+M plastových oken dle specifikace v PD ozn. O4 | m2 | 1.5 |  | 0 |  |  |  | základní | 1.585 | 2.3775 | 0.00026 | 0.00039 | 0 | 0 | 16 | K | 2 |  |  |  | ROZPOCET | 0 | 0 | 0 | 0 | 0 | 1 | 0 | 16 | 334089825
| VV |  | 2,0*0,75 |  | 1.5 | [13 empty] | VV | 2 | 2 | True | 1 | ROZPOCET
179 | K | 766660171 | Montáž dveřních křídel otvíravých jednokřídlových š do 0,8 m do obložkové zárubně | kus | 6 |  | 0 | CS ÚRS 2022 02 |  |  | základní | 1.805 | 10.83 | 0 | 0 | 0 | 0 | 16 | K | 2 |  |  |  | ROZPOCET | 0 | 0 | 0 | 0 | 0 | 1 | 0 | 16 | -1717941351
180 | M | 61162074 | dveře jednokřídlé voštinové povrch laminátový plné 800x1970-2100mm | kus | 2 |  | 0 | CS ÚRS 2022 02 |  |  | základní | 0 | 0 | 0.016 | 0.032 | 0 | 0 | 32 | M | 2 |  |  |  | ROZPOCET | 0 | 0 | 0 | 0 | 0 | 1 | 0 | 16 | -176250919
| VV |  | 2 "dle tabulky výrobků PSV - ozn. 05 |  | 2 | [13 empty] | VV | 2 | 2 | True | 1 | ROZPOCET
181 | M | 61162072 | dveře jednokřídlé voštinové povrch laminátový plné 600x1970-2100mm | kus | 4 |  | 0 | CS ÚRS 2022 02 |  |  | základní | 0 | 0 | 0.013 | 0.052 | 0 | 0 | 32 | M | 2 |  |  |  | ROZPOCET | 0 | 0 | 0 | 0 | 0 | 1 | 0 | 16 | 593546011
| VV |  | 4 "dle tabulky výrobků PSV - ozn. 06 |  | 4 | [13 empty] | VV | 2 | 2 | True | 1 | ROZPOCET
182 | K | 766660728 | Montáž dveřního interiérového kování - zámku | kus | 6 |  | 0 | CS ÚRS 2022 02 |  |  | základní | 0.209 | 1.254 | 0 | 0 | 0 | 0 | 16 | K | 2 |  |  |  | ROZPOCET | 0 | 0 | 0 | 0 | 0 | 1 | 0 | 16 | -2082849664
183 | M | 54924015 | zámek zadlabací mezipokojový pravolevý rozteč 72x40mm | kus | 4 |  | 0 | CS ÚRS 2022 02 |  |  | základní | 0 | 0 | 0.00015 | 0.0006 | 0 | 0 | 32 | M | 2 |  |  |  | ROZPOCET | 0 | 0 | 0 | 0 | 0 | 1 | 0 | 16 | 1541343392
184 | M | 54924005 | zámek zadlabací mezipokojový levý pro WC kování rozteč 72x55mm | kus | 2 |  | 0 | CS ÚRS 2022 02 |  |  | základní | 0 | 0 | 0.00015 | 0.0003 | 0 | 0 | 32 | M | 2 |  |  |  | ROZPOCET | 0 | 0 | 0 | 0 | 0 | 1 | 0 | 16 | 1585666150
185 | K | 766660729 | Montáž dveřního interiérového kování - štítku s klikou | kus | 6 |  | 0 | CS ÚRS 2022 02 |  |  | základní | 0.335 | 2.01 | 0 | 0 | 0 | 0 | 16 | K | 2 |  |  |  | ROZPOCET | 0 | 0 | 0 | 0 | 0 | 1 | 0 | 16 | -1096102581
186 | M | 54914123 | kování rozetové klika/klika | kus | 6 |  | 0 | CS ÚRS 2022 02 |  |  | základní | 0 | 0 | 0.0022 | 0.0132 | 0 | 0 | 32 | M | 2 |  |  |  | ROZPOCET | 0 | 0 | 0 | 0 | 0 | 1 | 0 | 16 | 302140421
187 | K | 766682111 | Montáž zárubní obložkových pro dveře jednokřídlové tl stěny do 170 mm | kus | 6 |  | 0 | CS ÚRS 2022 02 |  |  | základní | 2.925 | 17.55 | 0.00047 | 0.00282 | 0 | 0 | 16 | K | 2 |  |  |  | ROZPOCET | 0 | 0 | 0 | 0 | 0 | 1 | 0 | 16 | 855518509
188 | M | 61182308 | zárubeň jednokřídlá obložková s laminátovým povrchem tl stěny 160-250mm rozměru 600-1100/1970, 2100mm | kus | 6 |  | 0 | CS ÚRS 2022 02 |  |  | základní | 0 | 0 | 0.026 | 0.156 | 0 | 0 | 32 | M | 2 |  |  |  | ROZPOCET | 0 | 0 | 0 | 0 | 0 | 1 | 0 | 16 | 643751708
189 | K | 766691_K01 | D+M kuchyňské linky vč. zařizovacích předmětů - myčka, dřez, apod. dle specifikace v PD | m | 3.35 |  | 0 |  |  |  | základní | 0.05 | 0.1675 | 0 | 0 | 0.024 | 0.0804 | 16 | K | 2 |  |  |  | ROZPOCET | 0 | 0 | 0 | 0 | 0 | 1 | 0 | 16 | -1175206672
190 | K | 766691912 | Vyvěšení nebo zavěšení dřevěných křídel oken pl přes 1,5 m2 | kus | 6 |  | 0 | CS ÚRS 2022 02 |  |  | základní | 0.06 | 0.36 | 0 | 0 | 0.017 | 0.102 | 16 | K | 2 |  |  |  | ROZPOCET | 0 | 0 | 0 | 0 | 0 | 1 | 0 | 16 | 1314026871
| VV |  | 3*2 |  | 6 | [13 empty] | VV | 2 | 2 | True | 1 | ROZPOCET
191 | K | 766691914 | Vyvěšení nebo zavěšení dřevěných křídel dveří pl do 2 m2 | kus | 4 |  | 0 | CS ÚRS 2022 02 |  |  | základní | 0.05 | 0.2 | 0 | 0 | 0.024 | 0.096 | 16 | K | 2 |  |  |  | ROZPOCET | 0 | 0 | 0 | 0 | 0 | 1 | 0 | 16 | -1032092037
192 | K | 766694112 | Montáž parapetních desek dřevěných nebo plastových š do 30 cm dl přes 1,0 do 1,6 m | kus | 3 |  | 0 | CS ÚRS 2022 02 |  |  | základní | 0.464 | 1.392 | 0 | 0 | 0 | 0 | 16 | K | 2 |  |  |  | ROZPOCET | 0 | 0 | 0 | 0 | 0 | 1 | 0 | 16 | 783919569
193 | M | 60794102 | parapet dřevotřískový vnitřní povrch laminátový š 260mm | m | 4.725 |  | 0 | CS ÚRS 2022 02 |  |  | základní | 0 | 0 | 0.004 | 0.0189 | 0 | 0 | 32 | M | 2 |  |  |  | ROZPOCET | 0 | 0 | 0 | 0 | 0 | 1 | 0 | 16 | 1255083340
| VV |  | 3*1,5 |  | 4.5 | [13 empty] | VV | 2 | 2 | True | 1 | ROZPOCET
| VV |  | 4,5*1,05 'Přepočtené koeficientem množství |  | 4.725 | [13 empty] | VV | 2 | 2 | False | 1 | ROZPOCET
194 | K | 766694113 | Montáž parapetních desek dřevěných nebo plastových š do 30 cm dl přes 1,6 do 2,6 m | kus | 1 |  | 0 | CS ÚRS 2022 02 |  |  | základní | 0.63 | 0.63 | 0 | 0 | 0 | 0 | 16 | K | 2 |  |  |  | ROZPOCET | 0 | 0 | 0 | 0 | 0 | 1 | 0 | 16 | 2076528374
195 | M | 60794102 | parapet dřevotřískový vnitřní povrch laminátový š 260mm | m | 2.1 |  | 0 | CS ÚRS 2022 02 |  |  | základní | 0 | 0 | 0.004 | 0.0084 | 0 | 0 | 32 | M | 2 |  |  |  | ROZPOCET | 0 | 0 | 0 | 0 | 0 | 1 | 0 | 16 | 1898663315
| VV |  | 2,0 |  | 2 | [13 empty] | VV | 2 | 2 | True | 1 | ROZPOCET
| VV |  | 2*1,05 'Přepočtené koeficientem množství |  | 2.1 | [13 empty] | VV | 2 | 2 | False | 1 | ROZPOCET
196 | K | 998766201 | Přesun hmot procentní pro kce truhlářské v objektech v do 6 m | % | 2376.025 |  | 0 | CS ÚRS 2022 02 |  |  | základní | 0 | 0 | 0 | 0 | 0 | 0 | 16 | K | 2 |  |  |  | ROZPOCET | 0 | 0 | 0 | 0 | 0 | 1 | 0 | 16 | -1635796033
| D | 771 | Podlahy z dlaždic |  |  |  | 0 | [5 empty] | 88.9744 |  | 2.3796 |  | 0 | 2 | D | 1 |  |  |  | ROZPOCET | [6 empty] | 0
197 | K | 771111011 | Vysátí podkladu před pokládkou dlažby | m2 | 65.34 |  | 0 | CS ÚRS 2022 02 |  |  | základní | 0.024 | 1.5682 | 0 | 0 | 0 | 0 | 16 | K | 2 |  |  |  | ROZPOCET | 0 | 0 | 0 | 0 | 0 | 1 | 0 | 16 | -1348731249
| VV |  | 10,5+18,1 |  | 28.6 | [13 empty] | VV | 2 | 2 | True | 0 | ROZPOCET
| VV |  | 2,97*2+10,0*2 |  | 25.94 | [13 empty] | VV | 2 | 2 | True | 0 | ROZPOCET
| VV |  | 10,8 |  | 10.8 | [13 empty] | VV | 2 | 2 | True | 0 | ROZPOCET
| VV |  | Součet |  | 65.34 | [13 empty] | VV | 2 | 4 | True | 1 | ROZPOCET
198 | K | 771121011 | Nátěr penetrační na podlahu | m2 | 65.34 |  | 0 | CS ÚRS 2022 02 |  |  | základní | 0.044 | 2.875 | 0.0003 | 0.019602 | 0 | 0 | 16 | K | 2 |  |  |  | ROZPOCET | 0 | 0 | 0 | 0 | 0 | 1 | 0 | 16 | 1585090889
199 | K | 771121015 | Nátěr kontaktní pro nesavé podklady na podlahu | m2 | 65.34 |  | 0 | CS ÚRS 2022 02 |  |  | základní | 0.044 | 2.875 | 0.0005 | 0.03267 | 0 | 0 | 16 | K | 2 |  |  |  | ROZPOCET | 0 | 0 | 0 | 0 | 0 | 1 | 0 | 16 | -708141005
200 | K | 771151021 | Samonivelační stěrka podlah pevnosti 30 MPa tl 3 mm | m2 | 65.34 |  | 0 | CS ÚRS 2022 02 |  |  | základní | 0.192 | 12.5453 | 0.0045 | 0.29403 | 0 | 0 | 16 | K | 2 |  |  |  | ROZPOCET | 0 | 0 | 0 | 0 | 0 | 1 | 0 | 16 | -1871179092
201 | K | 771474112 | Montáž soklů z dlaždic keramických rovných flexibilní lepidlo v přes 65 do 90 mm | m | 47.3 |  | 0 | CS ÚRS 2022 02 |  |  | základní | 0.19 | 8.987 | 0.00043 | 0.020339 | 0 | 0 | 16 | K | 2 |  |  |  | ROZPOCET | 0 | 0 | 0 | 0 | 0 | 1 | 0 | 16 | 726373290
| VV |  | (6,8+5,4+4,05)*2 "1.01 a 1.02 |  | 32.5 | [13 empty] | VV | 2 | 2 | True | 0 | ROZPOCET
| VV |  | (5,4+2,0)*2 "1.07 |  | 14.8 | [13 empty] | VV | 2 | 2 | True | 0 | ROZPOCET
| VV |  | Součet |  | 47.3 | [13 empty] | VV | 2 | 4 | True | 1 | ROZPOCET
202 | K | 771574263 | Montáž podlah keramických pro mechanické zatížení protiskluzných lepených flexibilním lepidlem přes 9 do 12 ks/m2 | m2 | 65.34 |  | 0 | CS ÚRS 2022 02 |  |  | základní | 0.741 | 48.4169 | 0.00689 | 0.45019 | 0 | 0 | 16 | K | 2 |  |  |  | ROZPOCET | 0 | 0 | 0 | 0 | 0 | 1 | 0 | 16 | -2063528966
203 | M | 59761409 | dlažba keramická slinutá protiskluzná do interiéru i exteriéru pro vysoké mechanické namáhání přes 9 do 12ks/m2 | m2 | 80.581 |  | 0 | CS ÚRS 2022 02 |  |  | základní | 0 | 0 | 0.0192 | 1.5472 | 0 | 0 | 32 | M | 2 |  |  |  | ROZPOCET | 0 | 0 | 0 | 0 | 0 | 1 | 0 | 16 | 550386396
| VV |  | 65,34 |  | 65.34 | [13 empty] | VV | 2 | 2 | True | 0 | ROZPOCET
| VV |  | 47,3*0,1 |  | 4.73 | [13 empty] | VV | 2 | 2 | True | 0 | ROZPOCET
| VV |  | Součet |  | 70.07 | [13 empty] | VV | 2 | 4 | True | 1 | ROZPOCET
| VV |  | 70,07*1,15 'Přepočtené koeficientem množství |  | 80.581 | [13 empty] | VV | 2 | 2 | False | 1 | ROZPOCET
204 | K | 771591112 | Izolace pod dlažbu nátěrem nebo stěrkou ve dvou vrstvách | m2 | 3.24 |  | 0 | CS ÚRS 2022 02 |  |  | základní | 0.278 | 0.90072 | 0.0015 | 0.00486 | 0 | 0 | 16 | K | 2 |  |  |  | ROZPOCET | 0 | 0 | 0 | 0 | 0 | 1 | 0 | 16 | -1842371663
| VV |  | 0,9*0,9*4 "sprchy |  | 3.24 | [13 empty] | VV | 2 | 2 | True | 1 | ROZPOCET
205 | K | 771591241 | Izolace těsnícími pásy vnitřní kout | kus | 8 |  | 0 | CS ÚRS 2022 02 |  |  | základní | 0.035 | 0.28 | 0.00021 | 0.00168 | 0 | 0 | 16 | K | 2 |  |  |  | ROZPOCET | 0 | 0 | 0 | 0 | 0 | 1 | 0 | 16 | -736546765
| VV |  | 4*2 |  | 8 | [13 empty] | VV | 2 | 2 | True | 1 | ROZPOCET
206 | K | 771591242 | Izolace těsnícími pásy vnější roh | kus | 6 |  | 0 | CS ÚRS 2022 02 |  |  | základní | 0.035 | 0.21 | 0.0002 | 0.0012 | 0 | 0 | 16 | K | 2 |  |  |  | ROZPOCET | 0 | 0 | 0 | 0 | 0 | 1 | 0 | 16 | -1326703523
| VV |  | 2*3 |  | 6 | [13 empty] | VV | 2 | 2 | True | 1 | ROZPOCET
207 | K | 771591251 | Izolace těsnící manžetou pro prostupy potrubí | kus | 4 |  | 0 | CS ÚRS 2022 02 |  |  | základní | 0.13 | 0.52 | 0.00018 | 0.00072 | 0 | 0 | 16 | K | 2 |  |  |  | ROZPOCET | 0 | 0 | 0 | 0 | 0 | 1 | 0 | 16 | 604430366
| VV |  | 4 |  | 4 | [13 empty] | VV | 2 | 2 | True | 1 | ROZPOCET
208 | K | 771591264 | Izolace těsnícími pásy mezi podlahou a stěnou | m | 12 |  | 0 | CS ÚRS 2022 02 |  |  | základní | 0.06 | 0.72 | 0.00032 | 0.00384 | 0 | 0 | 16 | K | 2 |  |  |  | ROZPOCET | 0 | 0 | 0 | 0 | 0 | 1 | 0 | 16 | 254530013
| VV |  | 1,0*3*4 |  | 12 | [13 empty] | VV | 2 | 2 | True | 1 | ROZPOCET
209 | K | 771592011 | Čištění vnitřních ploch podlah nebo schodišť po položení dlažby chemickými prostředky | m2 | 65.34 |  | 0 | CS ÚRS 2022 02 |  |  | základní | 0.041 | 2.6789 | 5e-05 | 0.003267 | 0 | 0 | 16 | K | 2 |  |  |  | ROZPOCET | 0 | 0 | 0 | 0 | 0 | 1 | 0 | 16 | 1513851916
210 | K | 998771101 | Přesun hmot tonážní pro podlahy z dlaždic v objektech v do 6 m | t | 2.38 |  | 0 | CS ÚRS 2022 02 |  |  | základní | 1.548 | 3.6842 | 0 | 0 | 0 | 0 | 16 | K | 2 |  |  |  | ROZPOCET | 0 | 0 | 0 | 0 | 0 | 1 | 0 | 16 | -898836154
211 | K | 998771181 | Příplatek k přesunu hmot tonážní 771 prováděný bez použití mechanizace | t | 2.38 |  | 0 | CS ÚRS 2022 02 |  |  | základní | 1.14 | 2.7132 | 0 | 0 | 0 | 0 | 16 | K | 2 |  |  |  | ROZPOCET | 0 | 0 | 0 | 0 | 0 | 1 | 0 | 16 | 1940285531
| D | 781 | Dokončovací práce - obklady |  |  |  | 0 | [5 empty] | 119.8608 |  | 2.8665 |  | 0 | 2 | D | 1 |  |  |  | ROZPOCET | [6 empty] | 0
212 | K | 781121011 | Nátěr penetrační na stěnu | m2 | 142.05 |  | 0 | CS ÚRS 2022 02 |  |  | základní | 0.044 | 6.2502 | 0.0003 | 0.042615 | 0 | 0 | 16 | K | 2 |  |  |  | ROZPOCET | 0 | 0 | 0 | 0 | 0 | 1 | 0 | 16 | -1629536607
| VV |  | (0,6*2+3,35)*0,6 "za linkou 1.02 |  | 2.73 | [13 empty] | VV | 2 | 2 | True | 0 | ROZPOCET
| VV |  | (0,9+1,65)*2*2*2,7 "1.03 |  | 27.54 | [13 empty] | VV | 2 | 2 | True | 0 | ROZPOCET
| VV |  | (0,9+1,65)*2*2*2,7 "1.04 |  | 27.54 | [13 empty] | VV | 2 | 2 | True | 0 | ROZPOCET
| VV |  | (3,8+3,1+0,9)*2*2,7 "1.05 |  | 42.12 | [13 empty] | VV | 2 | 2 | True | 0 | ROZPOCET
| VV |  | (3,8+3,1+0,9)*2*2,7 "1.06 |  | 42.12 | [13 empty] | VV | 2 | 2 | True | 0 | ROZPOCET
| VV |  | Součet |  | 142.05 | [13 empty] | VV | 2 | 4 | True | 1 | ROZPOCET
213 | K | 781131112 | Izolace pod obklad nátěrem nebo stěrkou ve dvou vrstvách | m2 | 21.6 |  | 0 | CS ÚRS 2022 02 |  |  | základní | 0.375 | 8.1 | 0.0015 | 0.0324 | 0 | 0 | 16 | K | 2 |  |  |  | ROZPOCET | 0 | 0 | 0 | 0 | 0 | 1 | 0 | 16 | -1670342744
| VV |  | 0,9*3*2,0*2*2 "sprchy |  | 21.6 | [13 empty] | VV | 2 | 2 | True | 1 | ROZPOCET
214 | K | 781131232 | Izolace pod obklad těsnícími pásy pro styčné nebo dilatační spáry | m | 16 |  | 0 | CS ÚRS 2022 02 |  |  | základní | 0.049 | 0.784 | 0.00028 | 0.00448 | 0 | 0 | 16 | K | 2 |  |  |  | ROZPOCET | 0 | 0 | 0 | 0 | 0 | 1 | 0 | 16 | 623762038
| VV |  | 2,0*2*4 "rohy sprchových koutů |  | 16 | [13 empty] | VV | 2 | 2 | True | 1 | ROZPOCET
215 | K | 781474112 | Montáž obkladů vnitřních keramických hladkých přes 9 do 12 ks/m2 lepených flexibilním lepidlem | m2 | 142.05 |  | 0 | CS ÚRS 2022 02 |  |  | základní | 0.642 | 91.1961 | 0.006 | 0.8523 | 0 | 0 | 16 | K | 2 |  |  |  | ROZPOCET | 0 | 0 | 0 | 0 | 0 | 1 | 0 | 16 | -564136303
216 | M | 59761026 | obklad keramický hladký do 12ks/m2 | m2 | 163.358 |  | 0 | CS ÚRS 2022 02 |  |  | základní | 0 | 0 | 0.0118 | 1.9276 | 0 | 0 | 32 | M | 2 |  |  |  | ROZPOCET | 0 | 0 | 0 | 0 | 0 | 1 | 0 | 16 | -574774652
| VV |  | 142,05*1,15 'Přepočtené koeficientem množství |  | 163.358 | [13 empty] | VV | 2 | 2 | False | 1 | ROZPOCET
217 | K | 781495211 | Čištění vnitřních ploch stěn po provedení obkladu chemickými prostředky | m2 | 142.05 |  | 0 | CS ÚRS 2022 02 |  |  | základní | 0.041 | 5.8241 | 5e-05 | 0.0071025 | 0 | 0 | 16 | K | 2 |  |  |  | ROZPOCET | 0 | 0 | 0 | 0 | 0 | 1 | 0 | 16 | 759318306
218 | K | 998781101 | Přesun hmot tonážní pro obklady keramické v objektech v do 6 m | t | 2.867 |  | 0 | CS ÚRS 2022 02 |  |  | základní | 1.548 | 4.4381 | 0 | 0 | 0 | 0 | 16 | K | 2 |  |  |  | ROZPOCET | 0 | 0 | 0 | 0 | 0 | 1 | 0 | 16 | 1259756800
219 | K | 998781181 | Příplatek k přesunu hmot tonážní 781 prováděný bez použití mechanizace | t | 2.867 |  | 0 | CS ÚRS 2022 02 |  |  | základní | 1.14 | 3.2684 | 0 | 0 | 0 | 0 | 16 | K | 2 |  |  |  | ROZPOCET | 0 | 0 | 0 | 0 | 0 | 1 | 0 | 16 | -628114438
| D | 783 | Dokončovací práce - nátěry |  |  |  | 0 | [5 empty] | 11.7995 |  | 0.0097899 |  | 0 | 2 | D | 1 |  |  |  | ROZPOCET | [6 empty] | 0
220 | K | 783214101 | Základní jednonásobný syntetický nátěr tesařských konstrukcí | m2 | 25.763 |  | 0 | CS ÚRS 2022 02 |  |  | základní | 0.158 | 4.0706 | 0.00013 | 0.0033492 | 0 | 0 | 16 | K | 2 |  |  |  | ROZPOCET | 0 | 0 | 0 | 0 | 0 | 1 | 0 | 16 | -909888969
| VV |  | KARBOLINEUM EXTRA | [15 empty] | VV | 2 | 1 | True | 0 | ROZPOCET
| VV |  | 13,6*1,125 |  | 15.3 | [13 empty] | VV | 2 | 2 | True | 0 | ROZPOCET
| VV |  | 15*(0,1+0,26*2)*1,125 |  | 10.463 | [13 empty] | VV | 2 | 2 | True | 0 | ROZPOCET
| VV |  | Součet |  | 25.763 | [13 empty] | VV | 2 | 4 | True | 1 | ROZPOCET
221 | K | 783218111 | Lazurovací dvojnásobný syntetický nátěr tesařských konstrukcí | m2 | 25.763 |  | 0 | CS ÚRS 2022 02 |  |  | základní | 0.3 | 7.7289 | 0.00025 | 0.0064408 | 0 | 0 | 16 | K | 2 |  |  |  | ROZPOCET | 0 | 0 | 0 | 0 | 0 | 1 | 0 | 16 | -888240247
| D | 784 | Dokončovací práce - malby a tapety |  |  |  | 0 | [5 empty] | 24.2916 |  | 0.076246 |  | 0 | 2 | D | 1 |  |  |  | ROZPOCET | [6 empty] | 0
222 | K | 784181101 | Základní akrylátová jednonásobná bezbarvá penetrace podkladu v místnostech v do 3,80 m | m2 | 127.71 |  | 0 | CS ÚRS 2022 02 |  |  | základní | 0.033 | 4.2144 | 0.0002 | 0.025542 | 0 | 0 | 16 | K | 2 |  |  |  | ROZPOCET | 0 | 0 | 0 | 0 | 0 | 1 | 0 | 16 | 1235808922
| VV |  | (6,8+5,4+4,05)*2*2,7 "1.01 a 1.02 |  | 87.75 | [13 empty] | VV | 2 | 2 | True | 0 | ROZPOCET
| VV |  | (5,4+2,0)*2*2,7 "1.07 |  | 39.96 | [13 empty] | VV | 2 | 2 | True | 0 | ROZPOCET
| VV |  | Součet |  | 127.71 | [13 empty] | VV | 2 | 4 | True | 1 | ROZPOCET
223 | K | 784211101 | Dvojnásobné bílé malby ze směsí za mokra výborně oděruvzdorných v místnostech v do 3,80 m | m2 | 193.05 |  | 0 | CS ÚRS 2022 02 |  |  | základní | 0.104 | 20.0772 | 0.00026 | 0.050193 | 0 | 0 | 16 | K | 2 |  |  |  | ROZPOCET | 0 | 0 | 0 | 0 | 0 | 1 | 0 | 16 | 134152422
| VV |  | 127,71 |  | 127.71 | [13 empty] | VV | 2 | 2 | True | 0 | ROZPOCET
| VV |  | 10,5+18,1+2,97*2+10,0*2+10,8 "SDK podhledy |  | 65.34 | [13 empty] | VV | 2 | 2 | True | 0 | ROZPOCET
| VV |  | Součet |  | 193.05 | [13 empty] | VV | 2 | 4 | True | 1 | ROZPOCET
224 | K | 784211163 | Příplatek k cenám 2x maleb ze směsí za mokra oděruvzdorných za barevnou malbu středně sytého odstínu | m2 | 25.542 |  | 0 | CS ÚRS 2022 02 |  |  | základní | 0 | 0 | 2e-05 | 0.00051084 | 0 | 0 | 16 | K | 2 |  |  |  | ROZPOCET | 0 | 0 | 0 | 0 | 0 | 1 | 0 | 16 | -1598208556
| VV |  | 127,71*0,2 "předpoklad 20 % barevné |  | 25.542 | [13 empty] | VV | 2 | 2 | True | 1 | ROZPOCET

## SO 801 - Přípojky - kanal...
[9 empty] | >> skryté sloupce << | [9 empty] | {e4cc918e-c66d-4dd9-ac65-744d9e27e0c5}
2
| KRYCÍ LIST SOUPISU PRACÍ | [8 empty] | v --- níže se nacházejí doplnkové a pomocné údaje k sestavám --- v | [8 empty] | False
Stavba:
Revitalizace venkovních šaten na městském stadionu, Šluknov
Objekt:
SO 801 - Přípojky - kanalizace, vodovod, zasakování
| KSO: |  |  |  |  | CC-CZ:
| Místo: |  |  |  |  | Datum: | 18. 10. 2023
| Zadavatel: |  |  |  |  | IČ:
|  | Město Šluknov |  |  |  | DIČ:
| Zhotovitel: |  |  |  |  | IČ:
DIČ:
| Projektant: |  |  |  |  | IČ:
|  | Vladimír Kašpar |  |  |  | DIČ:
| Zpracovatel: |  |  |  |  | IČ:
|  | Bc. Zuzana Kosáková |  |  |  | DIČ:
Poznámka:
| Cena bez DPH | [5 empty] | 0
|  |  | Základ daně |  |  | Sazba daně | Výše daně
| DPH | základní | 0 |  |  | 21% | 0
|  | snížená | 0 |  |  | 15% | 0
|  | zákl. přenesená | 0 |  |  | 21% | 0
|  | sníž. přenesená | 0 |  |  | 15% | 0
|  | nulová | 0 |  |  | 0% | 0
| Cena s DPH |  |  | v | CZK |  | 0
| Projektant |  |  | Zpracovatel
| Datum a podpis: |  | Razítko | Datum a podpis: |  |  | Razítko
| Objednavatel |  |  | Zhotovitel
| Datum a podpis: |  | Razítko | Datum a podpis: |  |  | Razítko
REKAPITULACE ČLENĚNÍ SOUPISU PRACÍ
Stavba:
Revitalizace venkovních šaten na městském stadionu, Šluknov
Objekt:
SO 801 - Přípojky - kanalizace, vodovod, zasakování
Místo: | [5 empty] | Datum: | 18. 10. 2023
Zadavatel: |  |  | Město Šluknov |  |  | Projektant: | Vladimír Kašpar
Zhotovitel: | [5 empty] | Zpracovatel: | Bc. Zuzana Kosáková
Kód dílu - Popis | [6 empty] | Cena celkem [CZK]
Náklady ze soupisu prací | [6 empty] | 0 | [12 empty] | -1
| HSV - Práce a dodávky HSV | [5 empty] | 0
| 1 - Zemní práce | [5 empty] | 0
| 2 - Zakládání | [5 empty] | 0
| 8 - Trubní vedení | [5 empty] | 0
| 998 - Přesun hmot | [5 empty] | 0
SOUPIS PRACÍ
Stavba:
Revitalizace venkovních šaten na městském stadionu, Šluknov
Objekt:
SO 801 - Přípojky - kanalizace, vodovod, zasakování
Místo: | [5 empty] | Datum: | 18. 10. 2023
Zadavatel: |  |  | Město Šluknov |  |  | Projektant: | Vladimír Kašpar
Zhotovitel: | [5 empty] | Zpracovatel: | Bc. Zuzana Kosáková
PČ | Typ | Kód | Popis | MJ | Množství | J.cena [CZK] | Cena celkem [CZK] | Cenová soustava |  |  | DPH | J. Nh [h] | Nh celkem [h] | J. hmotnost [t] | Hmotnost celkem [t] | J. suť [t] | Suť Celkem [t]
Náklady soupisu celkem | [6 empty] | 0 | [5 empty] | 470.1648 |  | 114.3996 |  | 0 |  | D | -1 | [10 empty] | 0
| D | HSV | Práce a dodávky HSV |  |  |  | 0 | [5 empty] | 470.1648 |  | 114.3996 |  | 0 | 1 | D | 0 |  |  |  | ROZPOCET | [6 empty] | 0
| D | 1 | Zemní práce |  |  |  | 0 | [5 empty] | 239.9808 |  | 83.048 |  | 0 | 1 | D | 1 |  |  |  | ROZPOCET | [6 empty] | 0
1 | K | 131251100 | Hloubení jam nezapažených v hornině třídy těžitelnosti I skupiny 3 objem do 20 m3 strojně | m3 | 21.807 |  | 0 | CS ÚRS 2022 02 |  |  | základní | 0.975 | 21.2618 | 0 | 0 | 0 | 0 | 4 | K | 2 |  |  |  | ROZPOCET | 0 | 0 | 0 | 0 | 0 | 1 | 0 | 4 | -455325556
| VV |  | 2,0*3,0*3,0 "zasakovací rýha |  | 18 | [13 empty] | VV | 2 | 2 | True | 0 | ROZPOCET
| VV |  | 1,5*1,5*1,5 "vodoměrná šachta |  | 3.375 | [13 empty] | VV | 2 | 2 | True | 0 | ROZPOCET
| VV |  | 0,6*0,6*1,2 "revizní šachta |  | 0.432 | [13 empty] | VV | 2 | 2 | True | 0 | ROZPOCET
| VV |  | Součet |  | 21.807 | [13 empty] | VV | 2 | 4 | True | 1 | ROZPOCET
2 | K | 132251102 | Hloubení rýh nezapažených š do 800 mm v hornině třídy těžitelnosti I skupiny 3 objem do 50 m3 strojně | m3 | 116.573 |  | 0 | CS ÚRS 2022 02 |  |  | základní | 1.122 | 130.7949 | 0 | 0 | 0 | 0 | 4 | K | 2 |  |  |  | ROZPOCET | 0 | 0 | 0 | 0 | 0 | 1 | 0 | 4 | -1778707843
| VV |  | 89,5*0,45*1,5 "vodovod |  | 60.413 | [13 empty] | VV | 2 | 2 | True | 0 | ROZPOCET
| VV |  | (75,0+3,0)*0,6*1,2 "kanalizace |  | 56.16 | [13 empty] | VV | 2 | 2 | True | 0 | ROZPOCET
| VV |  | Součet |  | 116.573 | [13 empty] | VV | 2 | 4 | True | 1 | ROZPOCET
3 | K | 139001101 | Příplatek za ztížení vykopávky v blízkosti podzemního vedení | m3 | 17.486 |  | 0 | CS ÚRS 2022 02 |  |  | základní | 1.763 | 30.8278 | 0 | 0 | 0 | 0 | 4 | K | 2 |  |  |  | ROZPOCET | 0 | 0 | 0 | 0 | 0 | 1 | 0 | 4 | -289423212
| VV |  | 116,573*0,15 "15% z celkového množství výkopu |  | 17.486 | [13 empty] | VV | 2 | 2 | True | 1 | ROZPOCET
4 | K | 162751117 | Vodorovné přemístění přes 9 000 do 10000 m výkopku/sypaniny z horniny třídy těžitelnosti I skupiny 1 až 3 | m3 | 74.634 |  | 0 | CS ÚRS 2022 02 |  |  | základní | 0.087 | 6.4932 | 0 | 0 | 0 | 0 | 4 | K | 2 |  |  |  | ROZPOCET | 0 | 0 | 0 | 0 | 0 | 1 | 0 | 4 | -1538848849
| VV |  | 21,807 |  | 21.807 | [13 empty] | VV | 2 | 2 | True | 0 | ROZPOCET
| VV |  | 116,573 |  | 116.573 | [13 empty] | VV | 2 | 2 | True | 0 | ROZPOCET
| VV |  | 17,486 |  | 17.486 | [13 empty] | VV | 2 | 2 | True | 0 | ROZPOCET
| VV |  | -81,232 |  | -81.232 | [13 empty] | VV | 2 | 2 | True | 0 | ROZPOCET
| VV |  | Součet |  | 74.634 | [13 empty] | VV | 2 | 4 | True | 1 | ROZPOCET
5 | K | 162751119 | Příplatek k vodorovnému přemístění výkopku/sypaniny z horniny třídy těžitelnosti I skupiny 1 až 3 ZKD 1000 m přes 10000 m | m3 | 1044.876 |  | 0 | CS ÚRS 2022 02 |  |  | základní | 0.005 | 5.2244 | 0 | 0 | 0 | 0 | 4 | K | 2 |  |  |  | ROZPOCET | 0 | 0 | 0 | 0 | 0 | 1 | 0 | 4 | -757603717
| VV |  | 74,634 |  | 74.634 | [13 empty] | VV | 2 | 2 | True | 1 | ROZPOCET
| VV |  | 74,634*14 'Přepočtené koeficientem množství |  | 1044.876 | [13 empty] | VV | 2 | 2 | False | 1 | ROZPOCET
6 | K | 171201231 | Poplatek za uložení zeminy a kamení na recyklační skládce (skládkovné) kód odpadu 17 05 04 | t | 141.805 |  | 0 | CS ÚRS 2022 02 |  |  | základní | 0 | 0 | 0 | 0 | 0 | 0 | 4 | K | 2 |  |  |  | ROZPOCET | 0 | 0 | 0 | 0 | 0 | 1 | 0 | 4 | 1472429524
| VV |  | 74,634*1,9 |  | 141.805 | [13 empty] | VV | 2 | 2 | True | 1 | ROZPOCET
7 | K | 171251201 | Uložení sypaniny na skládky nebo meziskládky | m3 | 74.634 |  | 0 | CS ÚRS 2022 02 |  |  | základní | 0.009 | 0.67171 | 0 | 0 | 0 | 0 | 4 | K | 2 |  |  |  | ROZPOCET | 0 | 0 | 0 | 0 | 0 | 1 | 0 | 4 | 1791352934
8 | K | 174151101 | Zásyp jam, šachet rýh nebo kolem objektů sypaninou se zhutněním | m3 | 81.232 |  | 0 | CS ÚRS 2022 02 |  |  | základní | 0.328 | 26.6441 | 0 | 0 | 0 | 0 | 4 | K | 2 |  |  |  | ROZPOCET | 0 | 0 | 0 | 0 | 0 | 1 | 0 | 4 | 337502501
| VV |  | 89,5*0,45*(1,5-0,45) "vodovod |  | 42.289 | [13 empty] | VV | 2 | 2 | True | 0 | ROZPOCET
| VV |  | (75,0+3,0)*0,6*(1,2-0,5) "kanalizace |  | 32.76 | [13 empty] | VV | 2 | 2 | True | 0 | ROZPOCET
| VV |  | Mezisoučet |  | 75.049 | [13 empty] | VV | 2 | 3 | True | 0 | ROZPOCET
| VV |  | 2,0*3,0*1,0 "zasakovací rýha |  | 6 | [13 empty] | VV | 2 | 2 | True | 0 | ROZPOCET
| VV |  | (1,5-1,2)*(1,5-1,2)*1,5 "vodoměrná šachta |  | 0.135 | [13 empty] | VV | 2 | 2 | True | 0 | ROZPOCET
| VV |  | (0,6-0,4)*(0,6-0,4)*1,2 "revizní šachta |  | 0.048 | [13 empty] | VV | 2 | 2 | True | 0 | ROZPOCET
| VV |  | Mezisoučet |  | 6.183 | [13 empty] | VV | 2 | 3 | True | 0 | ROZPOCET
| VV |  | Součet |  | 81.232 | [13 empty] | VV | 2 | 4 | True | 1 | ROZPOCET
9 | K | 175151101 | Obsypání potrubí strojně sypaninou bez prohození, uloženou do 3 m | m3 | 41.524 |  | 0 | CS ÚRS 2022 02 |  |  | základní | 0.435 | 18.0629 | 0 | 0 | 0 | 0 | 4 | K | 2 |  |  |  | ROZPOCET | 0 | 0 | 0 | 0 | 0 | 1 | 0 | 4 | 175027353
| VV |  | 89,5*0,45*0,45 "vodovod |  | 18.124 | [13 empty] | VV | 2 | 2 | True | 0 | ROZPOCET
| VV |  | (75,0+3,0)*0,6*0,5 "kanalizace |  | 23.4 | [13 empty] | VV | 2 | 2 | True | 0 | ROZPOCET
| VV |  | Součet |  | 41.524 | [13 empty] | VV | 2 | 4 | True | 1 | ROZPOCET
10 | M | 58337310 | štěrkopísek frakce 0/4 | t | 83.048 |  | 0 | CS ÚRS 2022 02 |  |  | základní | 0 | 0 | 1 | 83.048 | 0 | 0 | 8 | M | 2 |  |  |  | ROZPOCET | 0 | 0 | 0 | 0 | 0 | 1 | 0 | 4 | -573340983
| VV |  | 41,524*2 'Přepočtené koeficientem množství |  | 83.048 | [13 empty] | VV | 2 | 2 | False | 1 | ROZPOCET
| D | 2 | Zakládání |  |  |  | 0 | [5 empty] | 15.576 |  | 29.3883 |  | 0 | 1 | D | 1 |  |  |  | ROZPOCET | [6 empty] | 0
11 | K | 211971110 | Zřízení opláštění žeber nebo trativodů geotextilií v rýze nebo zářezu sklonu do 1:2 | m2 | 32 |  | 0 | CS ÚRS 2022 02 |  |  | základní | 0.075 | 2.4 | 0.00017 | 0.00544 | 0 | 0 | 4 | K | 2 |  |  |  | ROZPOCET | 0 | 0 | 0 | 0 | 0 | 1 | 0 | 4 | 2226107
| VV |  | 2,0*3,0*2 "zasakovací rýha |  | 12 | [13 empty] | VV | 2 | 2 | True | 0 | ROZPOCET
| VV |  | 2,0*2,0*2 |  | 8 | [13 empty] | VV | 2 | 2 | True | 0 | ROZPOCET
| VV |  | 3,0*2,0*2 |  | 12 | [13 empty] | VV | 2 | 2 | True | 0 | ROZPOCET
| VV |  | Součet |  | 32 | [13 empty] | VV | 2 | 4 | True | 1 | ROZPOCET
12 | M | 69311081 | geotextilie netkaná separační, ochranná, filtrační, drenážní PES 300g/m2 | m2 | 37.904 |  | 0 | CS ÚRS 2022 02 |  |  | základní | 0 | 0 | 0.0003 | 0.011371 | 0 | 0 | 8 | M | 2 |  |  |  | ROZPOCET | 0 | 0 | 0 | 0 | 0 | 1 | 0 | 4 | 326708291
| VV |  | 32*1,1845 'Přepočtené koeficientem množství |  | 37.904 | [13 empty] | VV | 2 | 2 | False | 1 | ROZPOCET
13 | K | 271532212 | Podsyp pod základové konstrukce se zhutněním z hrubého kameniva frakce 16 až 32 mm | m3 | 12 |  | 0 | CS ÚRS 2022 02 |  |  | základní | 1.025 | 12.3 | 2.16 | 25.92 | 0 | 0 | 4 | K | 2 |  |  |  | ROZPOCET | 0 | 0 | 0 | 0 | 0 | 1 | 0 | 4 | 1212186831
| VV |  | 2,0*3,0*2,0 "zasakovací rýha |  | 12 | [13 empty] | VV | 2 | 2 | True | 1 | ROZPOCET
14 | K | 272313611 | Základové klenby z betonu tř. C 16/20 | m3 | 1.5 |  | 0 | CS ÚRS 2022 02 |  |  | základní | 0.584 | 0.876 | 2.301 | 3.4515 | 0 | 0 | 4 | K | 2 |  |  |  | ROZPOCET | 0 | 0 | 0 | 0 | 0 | 1 | 0 | 4 | 1700229250
| VV |  | 1,5 "obetonování vodoměrné šachty |  | 1.5 | [13 empty] | VV | 2 | 2 | True | 1 | ROZPOCET
| D | 8 | Trubní vedení |  |  |  | 0 | [5 empty] | 45.296 |  | 1.9633 |  | 0 | 1 | D | 1 |  |  |  | ROZPOCET | [6 empty] | 0
15 | K | 871161141 | Montáž potrubí z PE100 SDR 11 otevřený výkop svařovaných na tupo D 32 x 3,0 mm | m | 89.5 |  | 0 | CS ÚRS 2022 02 |  |  | základní | 0.124 | 11.098 | 0 | 0 | 0 | 0 | 4 | K | 2 |  |  |  | ROZPOCET | 0 | 0 | 0 | 0 | 0 | 1 | 0 | 4 | -1426626605
| VV |  | 76,5 |  | 76.5 | [13 empty] | VV | 2 | 2 | True | 0 | ROZPOCET
| VV |  | 13,0 |  | 13 | [13 empty] | VV | 2 | 2 | True | 0 | ROZPOCET
| VV |  | Součet |  | 89.5 | [13 empty] | VV | 2 | 4 | True | 1 | ROZPOCET
16 | M | 28613170 | trubka vodovodní PE100 SDR11 se signalizační vrstvou 32x3,0mm | m | 90.843 |  | 0 | CS ÚRS 2022 02 |  |  | základní | 0 | 0 | 0.00028 | 0.025436 | 0 | 0 | 8 | M | 2 |  |  |  | ROZPOCET | 0 | 0 | 0 | 0 | 0 | 1 | 0 | 4 | 1542642990
| VV |  | 89,5*1,015 'Přepočtené koeficientem množství |  | 90.843 | [13 empty] | VV | 2 | 2 | False | 1 | ROZPOCET
17 | K | 871275211 | Kanalizační potrubí z tvrdého PVC jednovrstvé tuhost třídy SN4 DN 125 | m | 3 |  | 0 | CS ÚRS 2022 02 |  |  | základní | 0.207 | 0.621 | 0.00746 | 0.02238 | 0 | 0 | 4 | K | 2 |  |  |  | ROZPOCET | 0 | 0 | 0 | 0 | 0 | 1 | 0 | 4 | -1183932841
18 | K | 871315221 | Kanalizační potrubí z tvrdého PVC jednovrstvé tuhost třídy SN8 DN 160 | m | 75 |  | 0 | CS ÚRS 2022 02 |  |  | základní | 0.258 | 19.35 | 0.00276 | 0.207 | 0 | 0 | 4 | K | 2 |  |  |  | ROZPOCET | 0 | 0 | 0 | 0 | 0 | 1 | 0 | 4 | -1322269373
19 | K | 892233122 | Proplach a dezinfekce vodovodního potrubí | m | 89.5 |  | 0 | CS ÚRS 2022 02 |  |  | základní | 0.062 | 5.549 | 0 | 0 | 0 | 0 | 4 | K | 2 |  |  |  | ROZPOCET | 0 | 0 | 0 | 0 | 0 | 1 | 0 | 4 | 304341858
20 | K | 893811261 | Osazení vodoměrné šachty kruhové z PP obetonované pro statické zatížení D do 1,2 m hl do 1,2 m | kus | 1 |  | 0 | CS ÚRS 2022 02 |  |  | základní | 3.964 | 3.964 | 1.5434 | 1.5434 | 0 | 0 | 4 | K | 2 |  |  |  | ROZPOCET | 0 | 0 | 0 | 0 | 0 | 1 | 0 | 4 | -314349121
21 | M | 56230571 | šachta plastová vodoměrná kruhová k obetonování 1,2/1,2m | kus | 1 |  | 0 | CS ÚRS 2022 02 |  |  | základní | 0 | 0 | 0.043 | 0.043 | 0 | 0 | 8 | M | 2 |  |  |  | ROZPOCET | 0 | 0 | 0 | 0 | 0 | 1 | 0 | 4 | 960482862
22 | M | 63126021 | poklop kompozitní pochůzný A15 | m2 | 1 |  | 0 | CS ÚRS 2022 02 |  |  | základní | 0 | 0 | 0.0145 | 0.0145 | 0 | 0 | 8 | M | 2 |  |  |  | ROZPOCET | 0 | 0 | 0 | 0 | 0 | 1 | 0 | 4 | 339400192
23 | K | 894811135 | Revizní šachta z PVC typ přímý, DN 400/160 tlak 12,5 t hl od 1860 do 2230 mm | kus | 1 |  | 0 | CS ÚRS 2022 02 |  |  | základní | 4.048 | 4.048 | 0.04694 | 0.04694 | 0 | 0 | 4 | K | 2 |  |  |  | ROZPOCET | 0 | 0 | 0 | 0 | 0 | 1 | 0 | 4 | 67002674
24 | K | 894812062 | Revizní a čistící šachta z PP DN 400 poklop litinový s betonovým rámem pro třídu zatížení B125 | kus | 1 |  | 0 | CS ÚRS 2022 02 |  |  | základní | 0.666 | 0.666 | 0.0606 | 0.0606 | 0 | 0 | 4 | K | 2 |  |  |  | ROZPOCET | 0 | 0 | 0 | 0 | 0 | 1 | 0 | 4 | -1494447240
| D | 998 | Přesun hmot |  |  |  | 0 | [5 empty] | 169.312 |  | 0 |  | 0 | 1 | D | 1 |  |  |  | ROZPOCET | [6 empty] | 0
25 | K | 998276101 | Přesun hmot pro trubní vedení z trub z plastických hmot otevřený výkop | t | 114.4 |  | 0 | CS ÚRS 2022 02 |  |  | základní | 1.48 | 169.312 | 0 | 0 | 0 | 0 | 4 | K | 2 |  |  |  | ROZPOCET | 0 | 0 | 0 | 0 | 0 | 1 | 0 | 4 | 930533829